## Orçamento
PREFEITURA MUNICIPAL DE PRESIDENTE OLEGÁRIO - MG Secretaria de Obras e Serviços Públicos
PLANILHA ORÇAMENTÁRIA DE CUSTOS
OBRA: Construção de Bloco Administrativo Para Uso da Administração Pública de Presidente Olegário - MG | [6 empty] | BDI: | 28.45%
LOCAL: Avenida Dona Mindóia, 962, Bairro Barro Preto, Presidente Olegário - MG | [6 empty] | ISS: | 3%
REGIÃO/MÊS DE REFERÊNCIA: SETOP Região Triângulo e Alto Paranaíba / MARÇO 2022 _ Preço de Custo com Desoneração Fiscal - Lei 13.161/2015 e SINAPI - Sistema Nacional de Pesquisa de Custos e Índices da Construção Civil / Abril 2022 Desonerada - Sudecap Desonerada - Fevereiro de 2022. | [6 empty] | FORMA DE EXECUÇÃO: ( ) DIRETA ( x ) INDIRETA
Prazo execução: 150 dias
ITEM | CÓDIGO |  | DISCRIMINAÇÃO DOS SERVIÇOS | UNID. | QUANT. | PREÇOS
[6 empty] | Unitário (R$) | Custo | Custo + BDI
28.45%
1 | Serviços Preliminares
1.1 | ED-16660 | SETOP | FORNECIMENTO E COLOCAÇÃO DE PLACA DE OBRA EM CHAPA GALVANIZADA #26, ESP. 0,45 MM, PLOTADA COM ADESIVO VINÍLICO, AFIXADA COM REBITES 4,8X40 MM, EM ESTRUTURA METÁLICA DE METALON 20X20 MM, ESP. 1,25 MM, INCLUSIVE SUPORTE EM EUCALIPTO AUTOCLAVADO PINTADO COM TINTA PVA DUAS (2) DEMÃOS | M2 | 2 | 206.56 | 413.12 | 530.65
1.2 | PRE-LIM-005 | SETOP | LIMPEZA DO TERRENO, INCLUSIVE CAPINA, RASTELAMENTO COM AFASTAMENTO ATÉ 20M E QUEIMA CONTROLADA | M2 | 600 | 2.49 | 1494 | 1919.04
1.3 | LOC-OBR-005 | SETOP | LOCAÇÃO DA OBRA (GABARITO) | M2 | 453.25 | 8.56 | 3879.82 | 4983.63
1.4 | ED-20580 | SETOP | ENTRADA DE ENERGIA AÉREA, TIPO B2, PADRÃO CEMIG, CARGA INSTALADA DE 10,1KW ATÉ 15KW, BIFÁSICO, COM SAÍDA SUBTERRÂNEA, INCLUSIVE POSTE, CAIXA PARA MEDIDOR, DISJUNTOR, BARRAMENTO, ATERRAMENTO E ACESSÓRIOS | UNID. | 1 | 2484.18 | 2484.18 | 3190.93
1.5 | ED-15206 | SETOP | KIT CAVALETE PARA MEDIÇÃO DE ÁGUA, INSTALADO SOBRE PISO, EM AÇO GALVANIZADO DN 20MM (1/2") - PADRÃO CONCESSIONÁRIA LOCAL, INCLUSIVE BASE EM CONCRETO DE 25 MPA PARA CAVALETE, EXCLUSIVE HIDRÔMETRO | UNID. | 1 | 256.23 | 256.23 | 329.13
1.6 | IIO-TAP-005 | SETOP | TAPUME EM CHAPA COMPENSADO DE 12 MM E PONTALETES H = 2,20 M | M | 49 | 225.79 | 11063.71 | 14211.34
1.7 | IIO-SAN-005 | SETOP | LOCAÇÃO DE BANHEIRO QUÍMICO, DIMENSÃO (110X120X230)CM, LINHA PADRÃO, CONTENDO UMA (1) PIA/HIGIENIZADOR DE MÃOS, INCLUSIVE MANUTENÇÃO E MOBILIZAÇÃO/DESMOBILIZAÇÃO | MÊS | 5 | 800 | 4000 | 5138
1.8 | ED-16350 | SETOP | LOCAÇÃO DE CONTAINER COM ISOLAMENTO TÉRMICO, TIPO 3, PARA DEPÓSITO/FERRAMENTARIA DE OBRA, COM MEDIDAS REFERENCIAIS DE (6) METROS COMPRIMENTO, (2,3) METROS LARGURA E (2,5) METROS ALTURA ÚTIL INTERNA, INCLUSIVE LIGAÇÕES ELÉTRICAS INTERNAS, EXCLUSIVE MOBILIZAÇÃO/DESMOBILIZAÇÃO E LIGAÇÕES PROVISÓRIAS EXTERNAS. | MÊS | 5 | 675.02 | 3375.1 | 4335.32
CUSTO TOTAL DO ÍTEM | [7 empty] | 34638.04
2 | Movimentação de Terra
2.1 | TER-ATE-015 | SETOP | ATERRO COMPACTADO MANUAL, COM SOQUETE | M3 | 406.5 | 55.35 | 22499.775 | 28900.961
CUSTO TOTAL DO ÍTEM | [7 empty] | 28900.961
3 | Infraestrutura
3.1 | Estacas
3.1.1 | FUN-TRA-030 | SETOP | PERFURAÇÃO DE ESTACA BROCA A TRADO MECANIZADO D = 250 MM | M | 132 | 20.7 | 2732.4 | 3509.7678
3.1.2 | ARM-AÇO-020 | SETOP | CORTE, DOBRA E MONTAGEM DE AÇO CA-50/60 | KG | 555.1 | 12.45 | 6910.995 | 8877.1731
3.1.3 | FUN-CON-135 | SETOP | FORNECIMENTO DE CONCRETO ESTRUTURAL, USINADO BOMBEADO, COM FCK 25 MPA, INCLUSIVE LANÇAMENTO, ADENSAMENTO E ACABAMENTO (FUNDAÇÃO) | M3 | 5.19 | 464.1 | 2408.679 | 3093.9482
3.1.4 | OBR-VIA-435 | SETOP | TRANSPORTE DE MATERIAL DE QUALQUER NATUREZA. DISTÂNCIA MÉDIA DE TRANSPORTE >= 50,10 KM | TxKM | 772.272 | 0.67 | 517.4222 | 664.6289
CUSTO TOTAL DO SUB ÍTEM | [7 empty] | 16145.5179
3.2 | Blocos
3.2.1 | TER-ESC-035 | SETOP | ESCAVAÇÃO MANUAL DE VALA COM PROFUNDIDADE MENOR OU IGUAL A 1,5M | M3 | 2.511 | 55.35 | 138.9839 | 178.5248
3.2.2 | ARM-AÇO-020 | SETOP | CORTE, DOBRA E MONTAGEM DE AÇO CA-50/60 | KG | 88.3 | 12.45 | 1099.335 | 1412.0958
3.2.3 | FUN-CON-135 | SETOP | FORNECIMENTO DE CONCRETO ESTRUTURAL, USINADO BOMBEADO, COM FCK 25 MPA, INCLUSIVE LANÇAMENTO, ADENSAMENTO E ACABAMENTO (FUNDAÇÃO) | M3 | 2.36 | 464.1 | 1095.276 | 1406.882
3.2.4 | OBR-VIA-435 | SETOP | TRANSPORTE DE MATERIAL DE QUALQUER NATUREZA. DISTÂNCIA MÉDIA DE TRANSPORTE >= 50,10 KM | TxKM | 351.168 | 0.67 | 235.2826 | 302.2204
CUSTO TOTAL DO SUB ÍTEM | [7 empty] | 3299.723
3.3 | Vigas Baldrames
3.3.1 | TER-ESC-035 | SETOP | ESCAVAÇÃO MANUAL DE VALA COM PROFUNDIDADE MENOR OU IGUAL A 1,5M | M3 | 16.68 | 55.35 | 923.238 | 1185.8992
3.3.2 | ARM-AÇO-020 | SETOP | CORTE, DOBRA E MONTAGEM DE AÇO CA-50/60 | KG | 1230.8 | 12.45 | 15323.46 | 19682.9844
3.3.3 | FUN-CON-135 | SETOP | FORNECIMENTO DE CONCRETO ESTRUTURAL, USINADO BOMBEADO, COM FCK 25 MPA, INCLUSIVE LANÇAMENTO, ADENSAMENTO E ACABAMENTO (FUNDAÇÃO) | M3 | 16.54 | 464.1 | 7676.214 | 9860.0969
3.3.4 | OBR-VIA-435 | SETOP | TRANSPORTE DE MATERIAL DE QUALQUER NATUREZA. DISTÂNCIA MÉDIA DE TRANSPORTE >= 50,10 KM | TxKM | 2461.152 | 0.67 | 1648.9718 | 2118.1043
CUSTO TOTAL DO SUB ÍTEM | [7 empty] | 32847.0848
3.4 | Arrimo
3.4.1 | ALV-EST-040 | SETOP | ALVENARIA DE BLOCO DE CONCRETO CHEIO SEM ARMAÇÃO, EM CONCRETO COM FCK DE 20MPA , ESP. 14CM, PARA REVESTIMENTO, INCLUSIVE ARGAMASSA PARA ASSENTAMENTO (DETALHE D - CADERNO SEDS) | M2 | 16.4498 | 111.37 | 1832.0088 | 2353.2153
3.4.2 | FUN-FOR-005 | SETOP | FORMA E DESFORMA DE TÁBUA E SARRAFO, REAPROVEITAMENTO (3X) (FUNDAÇÃO) | M2 | 5.4667 | 53.61 | 293.068 | 376.4458
3.4.3 | ARM-AÇO-020 | SETOP | CORTE, DOBRA E MONTAGEM DE AÇO CA-50/60 | KG | 168.37 | 12.45 | 2096.2065 | 2692.5772
3.4.4 | FUN-CON-135 | SETOP | FORNECIMENTO DE CONCRETO ESTRUTURAL, USINADO BOMBEADO, COM FCK 25 MPA, INCLUSIVE LANÇAMENTO, ADENSAMENTO E ACABAMENTO (FUNDAÇÃO) | M3 | 1.78 | 464.1 | 826.098 | 1061.1229
3.4.5 | OBR-VIA-435 | SETOP | TRANSPORTE DE MATERIAL DE QUALQUER NATUREZA. DISTÂNCIA MÉDIA DE TRANSPORTE >= 50,10 KM | TxKM | 264.864 | 0.67 | 177.4589 | 227.9459
CUSTO TOTAL DO SUB ÍTEM | [7 empty] | 6711.3072
3.5 | Impermeabilização
3.5.1 | 98557 | SINAPI | IMPERMEABILIZAÇÃO DE SUPERFÍCIE COM EMULSÃO ASFÁLTICA, 2 DEMÃOS | M2 | 100.75 | 38.35 | 3863.7625 | 4963.0029
CUSTO TOTAL DO SUB ÍTEM | [7 empty] | 4963.0029
CUSTO TOTAL DO ÍTEM | [7 empty] | 63966.6358
4 | Superestrutura
4.1 | Pilares
4.1.1 | ED-8471 | SETOP | FORMA E DESFORMA DE TÁBUA E SARRAFO, REAPROVEITAMENTO (5X), EXCLUSIVE ESCORAMENTO | M2 | 29.914 | 42.25 | 1263.8665 | 1623.4365
4.1.2 | ARM-AÇO-020 | SETOP | CORTE, DOBRA E MONTAGEM DE AÇO CA-50/60 | KG | 660.9 | 12.45 | 8228.205 | 10569.1293
4.1.3 | EST-CON-115 | SETOP | FORNECIMENTO DE CONCRETO ESTRUTURAL, USINADO BOMBEADO, COM FCK 25 MPA, INCLUSIVE LANÇAMENTO, ADENSAMENTO E ACABAMENTO | M3 | 7.22 | 475.6 | 3433.832 | 4410.7572
4.1.4 | OBR-VIA-435 | SETOP | TRANSPORTE DE MATERIAL DE QUALQUER NATUREZA. DISTÂNCIA MÉDIA DE TRANSPORTE >= 50,10 KM | TxKM | 1074.336 | 0.67 | 719.8051 | 924.5897
CUSTO TOTAL DO SUB ÍTEM | [7 empty] | 17527.9127
4.2 | Vigas Respaldo
4.2.1 | ED-8471 | SETOP | FORMA E DESFORMA DE TÁBUA E SARRAFO, REAPROVEITAMENTO (5X), EXCLUSIVE ESCORAMENTO | M2 | 52.526 | 42.25 | 2219.2235 | 2850.5926
4.2.2 | ARM-AÇO-020 | SETOP | CORTE, DOBRA E MONTAGEM DE AÇO CA-50/60 | KG | 1074.9 | 12.45 | 13382.505 | 17189.8277
4.2.3 | EST-CON-115 | SETOP | FORNECIMENTO DE CONCRETO ESTRUTURAL, USINADO BOMBEADO, COM FCK 25 MPA, INCLUSIVE LANÇAMENTO, ADENSAMENTO E ACABAMENTO | M3 | 16.38 | 475.6 | 7790.328 | 10006.6763
4.2.4 | OBR-VIA-435 | SETOP | TRANSPORTE DE MATERIAL DE QUALQUER NATUREZA. DISTÂNCIA MÉDIA DE TRANSPORTE >= 50,10 KM | TxKM | 2437.344 | 0.67 | 1633.0205 | 2097.6148
CUSTO TOTAL DO SUB ÍTEM | [7 empty] | 32144.7114
4.3 | Laje
4.3.1 | LAJ-REV-015 | SETOP | LAJE PRÉ-MOLDADA, A REVESTIR, INCLUSIVE CAPEAMENTO E = 4 CM, SC = 100 KG/M2, L = 5,00 M | M2 | 255.38 | 126.06 | 32193.2028 | 41352.169
4.3.2 | ED-19637 | SETOP | CIMBRAMENTO PARA LAJE PRÉ-MOLDADA COM ESCORAMENTO METÁLICO, TIPO "A", ALTURA DE (200 ATÉ 310)CM, INCLUSIVE DESCARGA, MONTAGEM, DESMONTAGEM E CARGA | M2XMÊS | 255.38 | 13.72 | 3503.8136 | 4500.6486
4.3.3 | ARM-TEL-005 | SETOP | ARMADURA DE TELA DE AÇO CA-60 B SOLDADA TIPO Q-138 (DIÂMETRO DO FIO: 4,20 MM / DIMENSÕES DA TRAMA: 100 X 100 MM / TIPO DA MALHA: QUADRANGULAR ) | KG | 561.1411 | 15.9 | 8922.1433 | 11460.4931
CUSTO TOTAL DO SUB ÍTEM | [7 empty] | 57313.3106
CUSTO TOTAL DO ÍTEM | [7 empty] | 106985.9347
5 | Alvenaria
5.1 | ALV-TIJ-025 | SETOP | ALVENARIA DE VEDAÇÃO COM TIJOLO CERÂMICO FURADO, ESP. 9CM, PARA REVESTIMENTO, INCLUSIVE ARGAMASSA PARA ASSENTAMENTO | M2 | 827.34 | 38.92 | 32200.0728 | 41360.9935
5.2 | 93182 | SINAPI | VERGA PRÉ-MOLDADA PARA JANELAS COM ATÉ 1,5 M DE VÃO. | M | 40.4 | 61.71 | 2493.084 | 3202.3664
5.3 | 93183 | SINAPI | VERGA PRÉ-MOLDADA PARA JANELAS COM MAIS DE 1,5 M DE VÃO | M | 2.6 | 79.13 | 205.738 | 264.2705
5.4 | 93184 | SINAPI | VERGA PRÉ-MOLDADA PARA PORTAS COM ATÉ 1,5 M DE VÃO. | M | 34.3 | 45.18 | 1549.674 | 1990.5563
5.5 | 93185 | SINAPI | VERGA PRÉ-MOLDADA PARA PORTAS COM MAIS DE 1,5 M DE VÃO. | M | 4.6 | 78.01 | 358.846 | 460.9377
5.6 | 93194 | SINAPI | CONTRAVERGA PRÉ-MOLDADA PARA VÃOS DE ATÉ 1,5 M DE COMPRIMENTO | M | 40.4 | 60.19 | 2431.676 | 3123.4878
5.7 | 93195 | SINAPI | CONTRAVERGA PRÉ-MOLDADA PARA VÃOS DE MAIS DE 1,5 M DE COMPRIMENTO | M | 2.6 | 74.49 | 193.674 | 248.7743
CUSTO TOTAL DO ÍTEM | [7 empty] | 50651.3864
6 | Esquadrias
6.1 | Portas
6.1.1 | 102183 | SINAPI | PORTA PIVOTANTE DE VIDRO TEMPERADO, 2 FOLHAS DE 90X210 CM, ESPESSURA DE 10MM, INCLUSIVE ACESSÓRIOS. | UNID. | 1 | 1691.4 | 1691.4 | 2172.6033
6.1.2 | 90822 | SINAPI | PORTA DE MADEIRA PARA PINTURA, SEMI-OCA (LEVE OU MÉDIA), 80X210CM, ESPESSURA DE 3,5CM, INCLUSO DOBRADIÇAS - FORNECIMENTO E INSTALAÇÃO. | UNID. | 2 | 316.97 | 633.94 | 814.2959
6.1.3 | 90823 | SINAPI | PORTA DE MADEIRA PARA PINTURA, SEMI-OCA (LEVE OU MÉDIA), 90X210CM, ESPESSURA DE 3,5CM, INCLUSO DOBRADIÇAS - FORNECIMENTO E INSTALAÇÃO. | UNID. | 19 | 391.71 | 7442.49 | 9559.8784
6.1.4 | SER-POR-060 | SETOP | PORTÃO DE TUBO DE FERRO COLOCADO COM CADEADO | M2 | 1.89 | 308.04 | 582.1956 | 747.8302
6.1.5 | 37563 | SINAPI (INSUMO) | PORTAO BASCULANTE, MANUAL, EM ACO GALVANIZADO, CHAPA 26, TIPO LAMBRIL, COM REQUADRO, ACABAMENTO NATURAL | M2 | 10 | 620.88 | 6208.8 | 7975.2036
6.1.6 | 88309 | SINAPI | PEDREIRO COM ENCARGOS COMPLEMENTARES (Composição ao item 6.1.5) | H | 4.57 | 22.37 | 102.2309 | 131.3156
6.1.7 | 88316 | SINAPI | SERVENTE COM ENCARGOS COMPLEMENTARES (Composição ao item 6.1.5) | H | 2.29 | 16.21 | 37.1209 | 47.6818
CUSTO TOTAL DO SUB ÍTEM | [7 empty] | 21448.8089
6.2 | Janelas
6.2.1 | PREÇO DE MERCADO |  | JANELA PIVOTANTE 0,3X1,2M EM VIDRO LISO INCOLOR 8MM INCLUSO FERRAGENS, PERFIS, ACESSÓRIOS DE VEDAÇÃO E INSTALAÇÃO - J1 | UNID. | 6 | 210.69 | 1264.14 | 1623.7878
6.2.2 | PREÇO DE MERCADO |  | JANELA BASCULANTE 0,8X0,6M EM VIDRO LISO INCOLOR 8MM INCLUSO FERRAGENS, PERFIS, ACESSÓRIOS DE VEDAÇÃO E INSTALAÇÃO - J2 | UNID. | 7 | 216.61 | 1516.27 | 1947.6488
6.2.3 | PREÇO DE MERCADO |  | JANELA DE CORRER 1,5X1,0M 4 FOLHAS EM VIDRO LISO INCOLOR 8MM INCLUSO FERRAGENS, PERFIS, ACESSÓRIOS DE VEDAÇÃO E INSTALAÇÃO - J3 | UNID. | 12 | 592.7567 | 7113.08 | 9136.7513
6.2.4 | PREÇO DE MERCADO |  | JANELA DE CORRER 2,0X1,0M 4 FOLHAS EM VIDRO LISO INCOLOR 8MM INCLUSO FERRAGENS, PERFIS, ACESSÓRIOS DE VEDAÇÃO E INSTALAÇÃO - J4 | UNID. | 1 | 712.0867 | 712.0867 | 914.6753
CUSTO TOTAL DO SUB ÍTEM | [7 empty] | 13622.8632
6.3 | Serralheria
6.3.1 | SER-GRA-005 | SETOP | FORNECIMENTO E ASSENTAMENTO DE GRADE FIXA DE FERRO, PARA PROTEÇÃO DE JANELAS | M2 | 27.12 | 278.93 | 7564.5816 | 9716.7051
CUSTO TOTAL DO SUB ÍTEM | [7 empty] | 9716.7051
CUSTO TOTAL DO ÍTEM | [7 empty] | 44788.3772
7 | Cobertura
7.1 | 92539 | SINAPI | TRAMA DE MADEIRA COMPOSTA POR RIPAS, CAIBROS E TERÇAS PARA TELHADOS DE ATÉ 2 ÁGUAS PARA TELHA DE ENCAIXE DE CERÂMICA OU DE CONCRETO, INCLUSO TRANSPORTE VERTICAL. | M2 | 302.872 | 112.12 | 33958.0086 | 43619.0621
7.2 | 94201 | SINAPI | TELHAMENTO COM TELHA CERÂMICA CAPA-CANAL, TIPO COLONIAL, COM ATÉ 2 ÁGUAS, INCLUSO TRANSPORTE VERTICAL. | M2 | 302.872 | 50.43 | 15273.835 | 19619.241
7.3 | 92604 | SINAPI | FABRICAÇÃO E INSTALAÇÃO DE TESOURA INTEIRA EM AÇO, VÃO DE 4 M, PARA TELHA ONDULADA DE FIBROCIMENTO, METÁLICA, PLÁSTICA OU TERMOACÚSTICA, INCLUSO IÇAMENTO. | UNID. | 14 | 803.2 | 11244.8 | 14443.9456
7.4 | 94213 | SINAPI | TELHAMENTO COM TELHA DE AÇO/ALUMÍNIO E = 0,5 MM, COM ATÉ 2 ÁGUAS, INCLUSO IÇAMENTO. | M2 | 161.235 | 72.18 | 11637.9423 | 14948.9369
7.5 | PLU-RUF-050 | SETOP | RUFO E CONTRA-RUFO EM CHAPA GALVANIZADA, ESP. 0,5MM (GSG-26), COM DESENVOLVIMENTO DE 25CM, INCLUSIVE IÇAMENTO MANUAL VERTICAL | M | 59.11 | 32.3 | 1909.253 | 2452.4355
7.6 | PLU-CAL-055 | SETOP | CALHA EM CHAPA GALVANIZADA, ESP. 0,65MM (GSG-24), COM DESENVOLVIMENTO DE 75CM, INCLUSIVE IÇAMENTO MANUAL VERTICAL | M | 89.95 | 106.17 | 9549.9915 | 12266.9641
7.7 | ED-52311 | SETOP | MANTA ISOLANTE PARA TELHADOS | M2 | 8.8665 | 14.43 | 127.9436 | 164.3435
CUSTO TOTAL DO ÍTEM | [7 empty] | 107514.9287
8 | Revestimentos Internos e Externos
8.1 | Paredes Internas e Externas
8.1.1 | REV-CHA-005 | SETOP | CHAPISCO COM ARGAMASSA, TRAÇO 1:3 (CIMENTO E AREIA), ESP. 5MM, APLICADO EM ALVENARIA/ESTRUTURA DE CONCRETO COM COLHER, PREPARO MECÂNICO | M2 | 1654.68 | 7.2 | 11913.696 | 15303.1425
8.1.2 | REV-REB-020 | SETOP | REVESTIMENTO COM ARGAMASSA EM CAMADA ÚNICA, APLICADO EM PAREDE, TRAÇO 1:3 (CIMENTO E AREIA), ESP. 20MM, APLICAÇÃO MANUAL, PREPARO MECÂNICO | M2 | 1654.68 | 24.97 | 41317.3596 | 53072.1484
8.1.3 | ED-9081 | SETOP | REVESTIMENTO COM CERÂMICA APLICADO EM PAREDE, ACABAMENTO ESMALTADO, AMBIENTE INTERNO/EXTERNO, PADRÃO EXTRA, DIMENSÃO DA PEÇA ATÉ 2025 CM2, PEI III, ASSENTAMENTO COM ARGAMASSA INDUSTRIALIZADA, INCLUSIVE REJUNTAMENTO | M2 | 198.04 | 65.36 | 12943.8944 | 16626.4324
CUSTO TOTAL DO SUB ÍTEM | [7 empty] | 85001.7233
8.2 | Teto
8.2.1 | REV-CHA-006 | SETOP | CHAPISCO COM ARGAMASSA, TRAÇO 1:3 (CIMENTO E AREIA), ESP. 5MM, APLICADO EM TETO COM COLHER, PREPARO MECÂNICO | M2 | 254.95 | 10.03 | 2557.1485 | 3284.6572
8.2.2 | REV-REB-021 | SETOP | REVESTIMENTO COM ARGAMASSA EM CAMADA ÚNICA, APLICADO EM TETO, TRAÇO 1:3 (CIMENTO E AREIA), ESP. 20MM, APLICAÇÃO MANUAL, PREPARO MECÂNICO | M2 | 254.95 | 26.62 | 6786.769 | 8717.6048
CUSTO TOTAL DO SUB ÍTEM | [7 empty] | 12002.262
CUSTO TOTAL DO ÍTEM | [7 empty] | 97003.9853
9 | Pisos
9.1 | Pisos Internos
9.1.1 | ED-9318 | SETOP | PISO EM CONCRETO, USINADO CONVENCIONAL, FCK 15MPA, SEM ARMAÇÃO, ACABAMENTO RÚSTICO, ESP. 5CM, INCLUSIVE FORNECIMENTO, LANÇAMENTO, ADENSAMENTO, SARRAFEAMENTO, EXCLUSIVE JUNTA DE DILATAÇÃO | M2 | 254.95 | 49.73 | 12678.6635 | 16285.7433
9.1.2 | OBR-VIA-435 | SETOP | TRANSPORTE DE MATERIAL DE QUALQUER NATUREZA. DISTÂNCIA MÉDIA DE TRANSPORTE >= 50,10 KM | TxKM | 1896.828 | 0.67 | 1270.8748 | 1632.4386
9.1.3 | PIS-CON-005 | SETOP | CONTRAPISO DESEMPENADO COM ARGAMASSA, TRAÇO 1:3 (CIMENTO E AREIA), ESP. 20MM | M2 | 254.95 | 28.14 | 7174.293 | 9215.3794
9.1.4 | REV-CER-015 | SETOP | REVESTIMENTO COM CERÂMICA APLICADO EM PISO, ACABAMENTO ESMALTADO, AMBIENTE INTERNO, PADRÃO EXTRA, DIMENSÃO DA PEÇA ATÉ 2025 CM2, PEI IV, ASSENTAMENTO COM ARGAMASSA INDUSTRIALIZADA, INCLUSIVE REJUNTAMENTO | M2 | 254.95 | 78.29 | 19960.0355 | 25638.6656
9.1.5 | ROD-CER-005 | SETOP | RODAPÉ COM REVESTIMENTO EM CERÂMICA ESMALTADA COMERCIAL, ALTURA 10CM, PEI IV, ASSENTAMENTO COM ARGAMASSA INDUSTRIALIZADA, INCLUSIVE REJUNTAMENTO | M | 216.63 | 10.95 | 2372.0985 | 3046.9605
CUSTO TOTAL DO SUB ÍTEM | [7 empty] | 55819.1874
9.2 | Pisos Externos
9.2.1 | PIS-CON-025 | SETOP | PISO EM CONCRETO, PREPARADO EM OBRA COM BETONEIRA, FCK 13,5MPA, SEM ARMAÇÃO, ACABAMENTO RÚSTICO, ESP. 8CM, INCLUSIVE FORNECIMENTO, LANÇAMENTO, ADENSAMENTO, SARRAFEAMENTO, EXCLUSIVE JUNTA DE DILATAÇÃO | M2 | 330.27 | 66.72 | 22035.6144 | 28304.7467
CUSTO TOTAL DO SUB ÍTEM | [7 empty] | 28304.7467
9.3 | Soleiras e Peitoris
9.3.1 | PEI-GRA-005 | SETOP | PEITORIL DE GRANITO CINZA ANDORINHA E = 2 CM | M2 | 5.48 | 216.9 | 1188.612 | 1526.7721
9.3.2 | SOL-GRA-005 | SETOP | SOLEIRA DE GRANITO CINZA ANDORINHA E = 2 CM | M2 | 3.675 | 264.83 | 973.2502 | 1250.1399
CUSTO TOTAL DO SUB ÍTEM | [7 empty] | 2776.9121
CUSTO TOTAL DO ÍTEM | [7 empty] | 86900.8461
10 | Pintura
10.1 | Paredes Internas e Externas
10.1.1 | PIN-SEL-005 | SETOP | PREPARAÇÃO PARA EMASSAMENTO OU PINTURA (LÁTEX/ACRÍLICA) EM PAREDE, INCLUSIVE UMA (1) DEMÃO DE SELADOR ACRÍLICO | M2 | 1434.977 | 5.29 | 7591.0283 | 9750.6759
10.1.2 | PIN-EMA-006 | SETOP | EMASSAMENTO EM PAREDE COM MASSA ACRÍLICA, DUAS (2) DEMÃOS, INCLUSIVE LIXAMENTO PARA PINTURA | M2 | 1434.977 | 17.73 | 25442.1422 | 32680.4317
10.1.3 | PIN-ACR-005 | SETOP | PINTURA ACRÍLICA EM PAREDE, DUAS (2) DEMÃOS, EXCLUSIVE SELADOR ACRÍLICO E MASSA ACRÍLICA/CORRIDA (PVA) | M2 | 1879.41 | 12.8 | 24056.448 | 30900.5075
CUSTO TOTAL DO SUB ÍTEM | [7 empty] | 73331.615
10.2 | Teto
10.2.1 | PIN-SEL-010 | SETOP | PREPARAÇÃO PARA EMASSAMENTO OU PINTURA (LÁTEX/ACRÍLICA) EM TETO, INCLUSIVE UMA (1) DEMÃO DE SELADOR ACRÍLICO | M2 | 254.95 | 6.71 | 1710.7145 | 2197.4128
10.2.2 | PIN-EMA-008 | SETOP | EMASSAMENTO EM TETO COM MASSA ACRÍLICA, DUAS (2) DEMÃOS, INCLUSIVE LIXAMENTO PARA PINTURA | M2 | 254.95 | 27.76 | 7077.412 | 9090.9357
10.2.3 | PIN-ACR-006 | SETOP | PINTURA ACRÍLICA EM TETO, DUAS (2) DEMÃOS, EXCLUSIVE SELADOR ACRÍLICO E MASSA ACRÍLICA/CORRIDA (PVA) | M2 | 254.95 | 14.14 | 3604.993 | 4630.6135
CUSTO TOTAL DO SUB ÍTEM | [7 empty] | 15918.962
10.3 | Pisos
10.3.1 | 102491 | SINAPI | PINTURA DE PISO COM TINTA ACRÍLICA, APLICAÇÃO MANUAL, 2 DEMÃOS, INCLUSO FUNDO PREPARADOR. | M2 | 330.27 | 15.77 | 5208.3579 | 6690.1357
CUSTO TOTAL DO SUB ÍTEM | [7 empty] | 6690.1357
10.4 | Esquadrias e Tesouras da Cobertura Metálica
10.4.1 | PIN-ESM-035 | SETOP | PINTURA ESMALTE EM ESTRUTURA METÁLICA, DUAS (2) DEMÃOS, INCLUSIVE UMA (1) DEMÃO FUNDO ANTICORROSIVO | M2 | 49.84 | 30.23 | 1506.6632 | 1935.3089
10.4.2 | PIN-ESM-005 | SETOP | PINTURA ESMALTE EM ESQUADRIAS DE FERRO, DUAS (2) DEMÃOS, INCLUSIVE UMA (1) DEMÃO DE FUNDO ANTICORROSIVO | M2 | 23.78 | 29.32 | 697.2296 | 895.5914
10.4.3 | PIN-VER-010 | SETOP | PINTURA COM VERNIZ SINTÉTICO MARÍTIMO EM ESQUADRIAS DE MADEIRA, DUAS (2) DEMÃOS, ACABAMENTO TIPO BRILHANTE | M2 | 78.54 | 19.33 | 1518.1782 | 1950.0999
CUSTO TOTAL DO SUB ÍTEM | [7 empty] | 4781.0002
CUSTO TOTAL DO ÍTEM | [7 empty] | 100721.7129
11 | Instalações Hidrossanitárias
11.1 | Instalações Hidráulicas
11.1.1 | HID-DAG-010 | SETOP | CAIXA D´ÁGUA DE POLIETILENO, CAPACIDADE DE 500L, INCLUSIVE TAMPA, TORNEIRA DE BOIA, EXTRAVASOR, TUBO DE LIMPEZA E ACESSÓRIOS, EXCLUSIVE TUBULAÇÃO DE ENTRADA/SAÍDA DE ÁGUA | UNID. | 2 | 495.26 | 990.52 | 1272.3229
11.1.2 | HID-DAG-015 | SETOP | CAIXA D´ÁGUA DE POLIETILENO, CAPACIDADE DE 1.000L, INCLUSIVE TAMPA, TORNEIRA DE BOIA, EXTRAVASOR, TUBO DE LIMPEZA E ACESSÓRIOS, EXCLUSIVE TUBULAÇÃO DE ENTRADA/SAÍDA DE ÁGUA | UNID. | 1 | 663.31 | 663.31 | 852.0217
11.1.3 | 65 | SINAPI (INSUMO) | ADAPTADOR PVC SOLDAVEL CURTO COM BOLSA E ROSCA, 25 MM X 3/4", PARA AGUA FRIA | UNID. | 2 | 1.3 | 2.6 | 3.3397
11.1.4 | 112 | SINAPI (INSUMO) | ADAPTADOR PVC SOLDAVEL CURTO COM BOLSA E ROSCA, 50 MM X1 1/2", PARA AGUA FRIA | UNID. | 14 | 6.52 | 91.28 | 117.2492
11.1.5 | 818 | SINAPI (INSUMO) | BUCHA DE REDUCAO DE PVC, SOLDAVEL, CURTA, COM 60 X 50 MM, PARA AGUA FRIA PREDIAL | UNID. | 2 | 8 | 16 | 20.552
11.1.6 | 1956 | SINAPI (INSUMO) | CURVA DE PVC 90 GRAUS, SOLDAVEL, 25 MM, PARA AGUA FRIA PREDIAL (NBR 5648) | UNID. | 7 | 4.54 | 31.78 | 40.8214
11.1.7 | 1959 | SINAPI (INSUMO) | CURVA DE PVC 90 GRAUS, SOLDAVEL, 50 MM, PARA AGUA FRIA PREDIAL (NBR 5648) | UNID. | 6 | 22.32 | 133.92 | 172.0202
11.1.8 | 3542 | SINAPI (INSUMO) | JOELHO PVC, SOLDAVEL, 90 GRAUS, 20 MM, PARA AGUA FRIA PREDIAL | UNID. | 8 | 0.78 | 6.24 | 8.0153
11.1.9 | 3529 | SINAPI (INSUMO) | JOELHO PVC, SOLDAVEL, 90 GRAUS, 25 MM, PARA AGUA FRIA PREDIAL | UNID. | 6 | 1.08 | 6.48 | 8.3236
11.1.10 | 3540 | SINAPI (INSUMO) | JOELHO PVC, SOLDAVEL, 90 GRAUS, 50 MM, PARA AGUA FRIA PREDIAL | UNID. | 8 | 8.28 | 66.24 | 85.0853
11.1.11 | HID-TUB-005 | SETOP | FORNECIMENTO E ASSENTAMENTO DE TUBO PVC RÍGIDO SOLDÁVEL, ÁGUA FRIA, DN 20 MM (1/2"), INCLUSIVE CONEXÕES | M | 61.79 | 18.09 | 1117.7811 | 1435.7898
11.1.12 | HID-TUB-010 | SETOP | FORNECIMENTO E ASSENTAMENTO DE TUBO PVC RÍGIDO SOLDÁVEL, ÁGUA FRIA, DN 25 MM (3/4") , INCLUSIVE CONEXÕES | M | 22.21 | 21.07 | 467.9647 | 601.1007
11.1.13 | HID-TUB-025 | SETOP | FORNECIMENTO E ASSENTAMENTO DE TUBO PVC RÍGIDO SOLDÁVEL, ÁGUA FRIA, DN 50 MM (1.1/2"), INCLUSIVE CONEXÕES | M | 32.31 | 40.68 | 1314.3708 | 1688.3093
11.1.14 | 7142 | SINAPI (INSUMO) | TE SOLDAVEL, PVC, 90 GRAUS,50 MM, PARA AGUA FRIA PREDIAL (NBR 5648) | UNID. | 3 | 14.91 | 44.73 | 57.4557
11.1.15 | 7108 | SINAPI (INSUMO) | TE DE REDUCAO, PVC, SOLDAVEL, 90 GRAUS, 50 MM X 20 MM, PARA AGUA FRIA PREDIAL | UNID. | 1 | 15.87 | 15.87 | 20.385
11.1.16 | 7129 | SINAPI (INSUMO) | TE DE REDUCAO, PVC, SOLDAVEL, 90 GRAUS, 50 MM X 25 MM, PARA AGUA FRIA PREDIAL | UNID. | 2 | 13.19 | 26.38 | 33.8851
11.1.17 | 9906 | SINAPI (INSUMO) | UNIAO PVC, SOLDAVEL, 25 MM, PARA AGUA FRIA PREDIAL | UNID. | 3 | 13.14 | 39.42 | 50.635
11.1.18 | 9897 | SINAPI (INSUMO) | UNIAO PVC, SOLDAVEL, 50 MM, PARA AGUA FRIA PREDIAL | UNID. | 3 | 45.49 | 136.47 | 175.2957
11.1.19 | 3515 | SINAPI (INSUMO) | JOELHO PVC, SOLDAVEL, COM BUCHA DE LATAO, 90 GRAUS, 20 MM X 1/2", PARA AGUA FRIA PREDIAL | UNID. | 5 | 8.38 | 41.9 | 53.8206
11.1.20 | 3524 | SINAPI (INSUMO) | JOELHO PVC, SOLDAVEL, COM BUCHA DE LATAO, 90 GRAUS, 25 MM X 3/4", PARA AGUA FRIA | UNID. | 1 | 10.7 | 10.7 | 13.7441
11.1.21 | 20147 | SINAPI (INSUMO) | JOELHO PVC, SOLDAVEL, COM BUCHA DE LATAO, 90 GRAUS, 25 MM X 1/2", PARA AGUA FRIA | UNID. | 4 | 9.02 | 36.08 | 46.3448
11.1.22 | 7121 | SINAPI (INSUMO) | TE PVC, SOLDAVEL, COM BUCHA DE LATAO NA BOLSA CENTRAL, 90 GRAUS, 20 MM X 1/2", PARA AGUA FRIA PREDIAL | UNID. | 3 | 14.42 | 43.26 | 55.5675
11.1.23 | 7122 | SINAPI (INSUMO) | TE PVC, SOLDAVEL, COM BUCHA DE LATAO NA BOLSA CENTRAL, 90 GRAUS, 25 MM X 3/4", PARA AGUA FRIA PREDIAL | UNID. | 1 | 16.23 | 16.23 | 20.8474
11.1.24 | 816 | SINAPI (INSUMO) | BUCHA DE REDUCAO DE PVC, SOLDAVEL, LONGA, COM 60 X 25 MM, PARA AGUA FRIA PREDIAL | UNID. | 1 | 13.29 | 13.29 | 17.071
11.1.25 | 1925 | SINAPI (INSUMO) | CURVA DE PVC 90 GRAUS, SOLDAVEL, 60 MM, PARA AGUA FRIA PREDIAL (NBR 5648) | UNID. | 3 | 55.17 | 165.51 | 212.5976
11.1.26 | HID-TUB-030 | SETOP | FORNECIMENTO E ASSENTAMENTO DE TUBO PVC RÍGIDO SOLDÁVEL, ÁGUA FRIA, DN 60 MM (2"), INCLUSIVE CONEXÕES | M | 7.93 | 55.34 | 438.8462 | 563.6979
11.1.27 | 7143 | SINAPI (INSUMO) | TE SOLDAVEL, PVC, 90 GRAUS, 60 MM, PARA AGUA FRIA PREDIAL (NBR 5648) | UNID. | 2 | 44.43 | 88.86 | 114.1407
11.1.28 | HID-TUB-360 | SETOP | FORNECIMENTO E ASSENTAMENTO DE TUBO PVC RÍGIDO ROSCÁVEL, ÁGUA FRIA, DN 1/2" (20 MM), INCLUSIVE CONEXÕES | M | 0.28 | 20.82 | 5.8296 | 7.4881
11.1.29 | 3861 | SINAPI (INSUMO) | LUVA PVC SOLDAVEL, 20 MM, PARA AGUA FRIA PREDIAL | UNID. | 1 | 0.95 | 0.95 | 1.2203
11.1.30 | 7138 | SINAPI (INSUMO) | TE SOLDAVEL, PVC, 90 GRAUS, 20 MM, PARA AGUA FRIA PREDIAL (NBR 5648) | UNID. | 3 | 1.4 | 4.2 | 5.3949
11.1.31 | 1955 | SINAPI (INSUMO) | CURVA DE PVC 90 GRAUS, SOLDAVEL, 20 MM, PARA AGUA FRIA PREDIAL (NBR 5648) | UNID. | 5 | 3.52 | 17.6 | 22.6072
CUSTO TOTAL DO SUB ÍTEM | [7 empty] | 7777.1496
11.2 | Rede de Esgoto
11.2.1 | CCU - 01 | COMPOSIÇÃO | FORNECIMENTO E INSTALAÇÃO DE CAIXA DE GORDURA DE 42L COM CESTO PARA LIMPEZA | UNID. | 1 | 95.0899 | 95.0899 | 122.1429
11.2.2 | CCU - 02 | COMPOSIÇÃO | FORNECIMENTO E INSTALAÇÃO DE CAIXA DE ESGOTO DE 48L | UNID. | 3 | 145.6299 | 436.8896 | 561.1847
11.2.3 | HID-CXS-070 | SETOP | CAIXA DE ESGOTO DE INSPEÇÃO/PASSAGEM EM ALVENARIA (60X60X100CM), REVESTIMENTO EM ARGAMASSA COM ADITIVO IMPERMEABILIZANTE, COM TAMPA DE CONCRETO, INCLUSIVE ESCAVAÇÃO, REATERRO E TRANSPORTE E RETIRADA DO MATERIAL ESCAVADO (EM CAÇAMBA) | UNID. | 7 | 518.75 | 3631.25 | 4664.3406
11.2.4 | HID-SIF-005 | SETOP | CAIXA SIFONADA EM PVC COM GRELHA QUADRADA150 X 150 X 50 MM | UNID. | 7 | 60.69 | 424.83 | 545.6941
11.2.5 | 10765 | SINAPI (INSUMO) | CURVA PVC LONGA 45G, DN 40 MM, PARA ESGOTO PREDIAL | UNID. | 2 | 14.52 | 29.04 | 37.3019
11.2.6 | 1966 | SINAPI (INSUMO) | CURVA PVC CURTA 90 GRAUS, 100 MM, PARA ESGOTO PREDIAL | UNID. | 8 | 28.34 | 226.72 | 291.2218
11.2.7 | 1933 | SINAPI (INSUMO) | CURVA PVC CURTA 90 GRAUS, DN 40 MM, PARA ESGOTO PREDIAL | UNID. | 12 | 5.54 | 66.48 | 85.3936
11.2.8 | 3528 | SINAPI (INSUMO) | JOELHO PVC, SOLDAVEL, PB, 45 GRAUS, DN 100 MM, PARA ESGOTO PREDIAL | UNID. | 1 | 10.63 | 10.63 | 13.6542
11.2.9 | 3526 | SINAPI (INSUMO) | JOELHO PVC, SOLDAVEL, PB, 90 GRAUS, DN 50 MM, PARA ESGOTO PREDIAL | UNID. | 2 | 3.24 | 6.48 | 8.3236
11.2.10 | 10835 | SINAPI (INSUMO) | JOELHO PVC, COM BOLSA E ANEL, 90 GRAUS, DN 40 X *38* MM, SERIE NORMAL, PARA ESGOTO PREDIAL | UNID. | 10 | 5.16 | 51.6 | 66.2802
11.2.11 | 3899 | SINAPI (INSUMO) | LUVA SIMPLES, PVC, SOLDAVEL, DN 100 MM, SERIE NORMAL, PARA ESGOTO PREDIAL | UNID. | 4 | 8.16 | 32.64 | 41.9261
11.2.12 | HID-TUB-055 | SETOP | FORNECIMENTO E ASSENTAMENTO DE TUBO PVC RÍGIDO, ESGOTO, PBV - SÉRIE NORMAL, DN 100 MM (4"), INCLUSIVE CONEXÕES | M | 71.56 | 40.43 | 2893.1708 | 3716.2779
11.2.13 | HID-TUB-045 | SETOP | FORNECIMENTO E ASSENTAMENTO DE TUBO PVC RÍGIDO, ESGOTO, PBV - SÉRIE NORMAL, DN 50 MM (2"), INCLUSIVE CONEXÕES | M | 17.12 | 27.15 | 464.808 | 597.0459
11.2.14 | HID-TUB-050 | SETOP | FORNECIMENTO E ASSENTAMENTO DE TUBO PVC RÍGIDO, ESGOTO, PBV - SÉRIE NORMAL, DN 75 MM (3"), INCLUSIVE CONEXÕES | M | 2.06 | 36.91 | 76.0346 | 97.6664
11.2.15 | HID-TUB-075 | SETOP | FORNECIMENTO E ASSENTAMENTO DE TUBO PVC RÍGIDO, ESGOTO, PB - SÉRIE NORMAL, DN 40MM (1.1/2"), INCLUSIVE CONEXÕES | M | 21.55 | 19.79 | 426.4745 | 547.8065
11.2.16 | 89714 | SINAPI | TUBO PVC, SERIE NORMAL, ESGOTO PREDIAL, DN 100 MM, FORNECIDO E INSTALADO EM RAMAL DE DESCARGA OU RAMAL DE ESGOTO SANITÁRIO. | M | 8.49 | 55.44 | 470.6856 | 604.5957
11.2.17 | 89711 | SINAPI | TUBO PVC, SERIE NORMAL, ESGOTO PREDIAL, DN 40 MM, FORNECIDO E INSTALADO EM RAMAL DE DESCARGA OU RAMAL DE ESGOTO SANITÁRIO. | M | 6 | 19.07 | 114.42 | 146.9725
11.2.18 | 89712 | SINAPI | TUBO PVC, SERIE NORMAL, ESGOTO PREDIAL, DN 50 MM, FORNECIDO E INSTALADO EM RAMAL DE DESCARGA OU RAMAL DE ESGOTO SANITÁRIO. | M | 0.94 | 29.01 | 27.2694 | 35.0275
11.2.19 | 11655 | SINAPI (INSUMO) | TE SANITARIO, PVC, DN 100 X 50 MM, SERIE NORMAL, PARA ESGOTO PREDIAL | M | 2 | 19.64 | 39.28 | 50.4552
11.2.20 | ED-14725 | SETOP | CANALETA PARA DRENAGEM, EM CONCRETO COM FCK 15MPA, MOLDADA IN LOCO, SEÇÃO 30X20CM, FORMA EM CONTRA BARRANCO, COM GRELHA EM BARRA REDONDA DN 12,5MM (1/2") E REQUADRO EM BARRA REDONDA DN 20MM (3/4") COM UMA (1) DEMÃO DE FUNDO ANTICORROSIVO E DUAS (2) DEMÃOS DE PINTURA ESMALTE, INCLUSIVE ESCAVAÇÃO, REATERRO COM TRANSPORTE E RETIRADA DO MATERIAL ESCAVADO (EM CAÇAMBA) | M | 30 | 266.96 | 8008.8 | 10287.3036
CUSTO TOTAL DO SUB ÍTEM | [7 empty] | 22520.6149
11.3 | Louças e Metais
11.3.1 | LOU-VAS-010 | SETOP | BACIA SANITÁRIA (VASO) DE LOUÇA CONVENCIONAL, COR BRANCA, INCLUSIVE ACESSÓRIOS DE FIXAÇÃO/VEDAÇÃO, FORNECIMENTO, INSTALAÇÃO E REJUNTAMENTO, EXCLUSIVE VÁLVULA DE DESCARGA E TUBO DE LIGAÇÃO | UNID. | 8 | 209.42 | 1675.36 | 2151.9999
11.3.2 | MET-VAL-015 | SETOP | VÁLVULA DE DESCARGA COM REGISTRO INTERNO, ACIONAMENTO SIMPLES, DN 1.1/2" (50MM), INCLUSIVE ACABAMENTO DA VÁLVULA | UNID. | 8 | 207.05 | 1656.4 | 2127.6458
11.3.3 | ED-9135 | SETOP | TUBO DE LIGAÇÃO DE ÁGUA PARA BACIA SANITÁRIA (VASO), DN 1.1/2", COMPRIMENTO 25CM, INCLUSIVE CANOPLA, SPUD, FORNECIMENTO E INSTALAÇÃO | UNID. | 8 | 35.88 | 287.04 | 368.7029
11.3.4 | MET-TUB-015 | SETOP | TUBO PARA VÁLVULA DE DESCARGA Nº. 18 COM ADAPTADOR D = 1 1/2" | UNID. | 8 | 44.2 | 353.6 | 454.1992
11.3.5 | LOU-LAV-015 | SETOP | LAVATÓRIO DE LOUÇA BRANCA SEM COLUNA, TAMANHO MÉDIO, INCLUSIVE ACESSÓRIOS DE FIXAÇÃO, VÁLVULA DE ESCOAMENTO DE METAL COM ACABAMENTO CROMADO, SIFÃO DE METAL TIPO COPO COM ACABAMENTO CROMADO, FORNECIMENTO, INSTALAÇÃO E REJUNTAMENTO, EXCLUSIVE TORNEIRA E ENGATE FLEXÍVEL | UNID. | 4 | 319.99 | 1279.96 | 1644.1086
11.3.6 | MET-TOR-035 | SETOP | TORNEIRA METÁLICA PARA LAVATÓRIO, ABERTURA 1/4 DE VOLTA, ACABAMENTO CROMADO, COM AREJADOR, APLICAÇÃO DE MESA, INCLUSIVE ENGATE FLEXÍVEL METÁLICO, FORNECIMENTO E INSTALAÇÃO | UNID. | 4 | 110.72 | 442.88 | 568.8794
11.3.7 | ED-9156 | SETOP | TANQUE DE MÁRMORE SINTÉTICO DUPLO, CAPACIDADE 37 LITROS, INCLUSIVE ACESSÓRIOS DE FIXAÇÃO, VÁLVULA DE ESCOAMENTO DE METAL COM ACABAMENTO CROMADO, SIFÃO DE METAL TIPO COPO COM ACABAMENTO CROMADO, FORNECIMENTO E INSTALAÇÃO, EXCLUSIVE TORNEIRA | UNID. | 1 | 517.95 | 517.95 | 665.3068
11.3.8 | MET-TOR-040 | SETOP | TORNEIRA METÁLICA PARA TANQUE, ACABAMENTO CROMADO, BICO COM ROSCA, FORNECIMENTO E INSTALAÇÃO | UNID. | 2 | 61.76 | 123.52 | 158.6614
11.3.9 | 86889 | SINAPI | BANCADA DE GRANITO CINZA POLIDO, DE 1,50 X 0,60 M, PARA PIA DE COZINHA - FORNECIMENTO E INSTALAÇÃO. | UNID. | 1 | 477.5 | 477.5 | 613.3487
11.3.10 | LOU-BOJ-010 | SETOP | CUBA EM AÇO INOXIDÁVEL DE EMBUTIR, AISI 304, APLICAÇÃO PARA PIA (560X330X115MM), NÚMERO 2, ASSENTAMENTO EM BANCADA, INCLUSIVE VÁLVULA DE ESCOAMENTO DE METAL COM ACABAMENTO CROMADO, SIFÃO DE METAL TIPO COPO COM ACABAMENTO CROMADO, FORNECIMENTO E INSTALAÇÃO | UNID. | 1 | 357.39 | 357.39 | 459.0675
11.3.11 | MET-TOR-015 | SETOP | TORNEIRA METÁLICA PARA PIA, BICA MÓVEL, ABERTURA 1/4 DE VOLTA, ACABAMENTO CROMADO, COM AREJADOR, APLICAÇÃO DE MESA, INCLUSIVE ENGATE FLEXÍVEL METÁLICO, FORNECIMENTO E INSTALAÇÃO | UNID. | 1 | 139.46 | 139.46 | 179.1364
11.3.12 | 93396 | SINAPI | BANCADA GRANITO CINZA, 50 X 60 CM, INCL. CUBA DE EMBUTIR OVAL LOUÇA BRANCA 35 X 50 CM, VÁLVULA METAL CROMADO, SIFÃO FLEXÍVEL PVC, ENGATE 30 CM FLEXÍVEL PLÁSTICO E TORNEIRA CROMADA DE MESA, PADRÃO POPULAR - FORNEC. E INSTALAÇÃO. | UNID. | 2 | 529.17 | 1058.34 | 1359.4377
11.3.13 | 86874 | SINAPI | TANQUE DE LOUÇA BRANCA SUSPENSO, 18L OU EQUIVALENTE - FORNECIMENTO E INSTALAÇÃO. | UNID. | 2 | 473.74 | 947.48 | 1217.0381
11.3.14 | 86877 | SINAPI | VÁLVULA EM METAL CROMADO 1.1/2 X 1.1/2 PARA TANQUE OU LAVATÓRIO, COM OU SEM LADRÃO - FORNECIMENTO E INSTALAÇÃO. | UNID. | 2 | 67.29 | 134.58 | 172.868
11.3.15 | 86883 | SINAPI | SIFÃO DO TIPO FLEXÍVEL EM PVC 1 X 1.1/2 - FORNECIMENTO E INSTALAÇÃO | UNID. | 2 | 11.59 | 23.18 | 29.7747
11.3.16 | 86910 | SINAPI | TORNEIRA CROMADA TUBO MÓVEL, DE PAREDE, 1/2 OU 3/4, PARA PIA DE COZINHA, PADRÃO MÉDIO - FORNECIMENTO E INSTALAÇÃO | UNID. | 2 | 95.8 | 191.6 | 246.1102
11.3.17 | 6006 | SINAPI (INSUMO) | REGISTRO GAVETA COM ACABAMENTO E CANOPLA CROMADOS, SIMPLES, BITOLA 1/2 " | UNID. | 2 | 93.34 | 186.68 | 239.7905
11.3.18 | 6015 | SINAPI (INSUMO) | REGISTRO GAVETA COM ACABAMENTO E CANOPLA CROMADOS, SIMPLES, BITOLA 1 1/2 " | UNID. | 5 | 187.45 | 937.25 | 1203.8976
11.3.19 | 6005 | SINAPI (INSUMO) | REGISTRO GAVETA COM ACABAMENTO E CANOPLA CROMADOS, SIMPLES, BITOLA 3/4 " | UNID. | 3 | 105.3 | 315.9 | 405.7735
11.3.20 | 6020 | SINAPI (INSUMO) | REGISTRO GAVETA BRUTO EM LATAO FORJADO, BITOLA 1/2 " (REF 1509) | UNID. | 3 | 40.92 | 122.76 | 157.6852
11.3.21 | 6010 | SINAPI (INSUMO) | REGISTRO GAVETA BRUTO EM LATAO FORJADO, BITOLA 1 1/2 " (REF 1509) | UNID. | 3 | 117.23 | 351.69 | 451.7458
11.3.22 | 6028 | SINAPI (INSUMO) | REGISTRO GAVETA BRUTO EM LATAO FORJADO, BITOLA 2 " (REF 1509) | UNID. | 1 | 163.28 | 163.28 | 209.7332
11.3.23 | 6016 | SINAPI (INSUMO) | REGISTRO GAVETA BRUTO EM LATAO FORJADO, BITOLA 3/4 " (REF 1509) | UNID. | 2 | 43.16 | 86.32 | 110.878
CUSTO TOTAL DO SUB ÍTEM | [7 empty] | 15195.7891
CUSTO TOTAL DO ÍTEM | [7 empty] | 45493.5537
12 | Instalações Elétricas
12.1 | ELE-QUA-006 | SETOP | QUADRO DE DISTRIBUIÇÃO PARA 12 MÓDULOS COM BARRAMENTO E CHAVE | UNID. | 3 | 181.78 | 545.34 | 700.4892
12.2 | ELE-DIS-005 | SETOP | DISJUNTOR MONOPOLAR TERMOMAGNÉTICO 5KA, DE 10A | UNID. | 5 | 20.25 | 101.25 | 130.0556
12.3 | ELE-DIS-007 | SETOP | DISJUNTOR MONOPOLAR TERMOMAGNÉTICO 5KA, DE 16A | UNID. | 1 | 20.25 | 20.25 | 26.0111
12.4 | ELE-DIS-009 | SETOP | DISJUNTOR MONOPOLAR TERMOMAGNÉTICO 5KA, DE 25A | UNID. | 1 | 20.25 | 20.25 | 26.0111
12.5 | ELE-DIS-060 | SETOP | DISJUNTOR BIPOLAR TERMOMAGNÉTICO 5KA, DE 10A | UNID. | 7 | 46.92 | 328.44 | 421.8812
12.6 | ELE-DIS-061 | SETOP | DISJUNTOR BIPOLAR TERMOMAGNÉTICO 5KA, DE 13A | UNID. | 2 | 46.92 | 93.84 | 120.5375
12.7 | ELE-DIS-066 | SETOP | DISJUNTOR BIPOLAR TERMOMAGNÉTICO 5KA, DE 32A | UNID. | 1 | 46.92 | 46.92 | 60.2687
12.8 | ELE-DIS-069 | SETOP | DISJUNTOR BIPOLAR TERMOMAGNÉTICO 5KA, DE 50A | UNID. | 1 | 48.66 | 48.66 | 62.5038
12.9 | ELE-DIS-071 | SETOP | DISJUNTOR BIPOLAR TERMOMAGNÉTICO 5KA, DE 70A | UNID. | 1 | 64.1 | 64.1 | 82.3364
12.10 | 39467 | SINAPI (INSUMO) | DISPOSITIVO DPS CLASSE II, 1 POLO, TENSAO MAXIMA DE 175 V, CORRENTE MAXIMA DE *45* KA (TIPO AC) | UNID. | 12 | 174.93 | 2099.16 | 2696.371
12.11 | 39446 | SINAPI (INSUMO) | DISPOSITIVO DR, 2 POLOS, SENSIBILIDADE DE 30 MA, CORRENTE DE 40 A, TIPO AC | UNID. | 1 | 254.59 | 254.59 | 327.0209
12.12 | 39447 | SINAPI (INSUMO) | DISPOSITIVO DR, 2 POLOS, SENSIBILIDADE DE 30 MA, CORRENTE DE 63 A, TIPO AC | UNID. | 1 | 272.25 | 272.25 | 349.7051
12.13 | ELE-CAB-270 | SETOP | CABO DE COBRE FLEXÍVEL, CLASSE 5, ISOLAMENTO TIPO EPR/HEPR, NÃO HALOGENADO, ANTICHAMA, TERMOFIXO, UNIPOLAR, SEÇÃO 1,5 MM2, 90°C, 0,6/1KV | M | 262.3 | 2.85 | 747.555 | 960.2344
12.14 | ELE-CAB-290 | SETOP | CABO DE COBRE FLEXÍVEL, CLASSE 5, ISOLAMENTO TIPO EPR/HEPR, NÃO HALOGENADO, ANTICHAMA, TERMOFIXO, UNIPOLAR, SEÇÃO 10 MM2, 90°C, 0,6/1KV | M | 27.3 | 14.1 | 384.93 | 494.4426
12.15 | ELE-CAB-295 | SETOP | CABO DE COBRE FLEXÍVEL, CLASSE 5, ISOLAMENTO TIPO EPR/HEPR, NÃO HALOGENADO, ANTICHAMA, TERMOFIXO, UNIPOLAR, SEÇÃO 16 MM2, 90°C, 0,6/1KV | M | 92.9 | 21.19 | 1968.551 | 2528.6038
12.16 | ELE-CAB-285 | SETOP | CABO DE COBRE FLEXÍVEL, CLASSE 5, ISOLAMENTO TIPO EPR/HEPR, NÃO HALOGENADO, ANTICHAMA, TERMOFIXO, UNIPOLAR, SEÇÃO 6 MM2, 90°C, 0,6/1KV | M | 21.8 | 9.41 | 205.138 | 263.4998
12.17 | ELE-FIO-025 | SETOP | FIO RÍGIDO ISOLAÇÃO EM PVC 450/750V # 10 MM2 | M | 299.2 | 9.89 | 2959.088 | 3800.9485
12.18 | ELE-FIO-010 | SETOP | FIO RÍGIDO ISOLAÇÃO EM PVC 450/750V # 2,5 MM2 | M | 846.6 | 5.52 | 4673.232 | 6002.7665
12.19 | ELE-FIO-015 | SETOP | FIO RÍGIDO ISOLAÇÃO EM PVC 450/750V # 4 MM2 | M | 623.1 | 6.57 | 4093.767 | 5258.4437
12.20 | ELE-MAN-020 | SETOP | ELETRODUTO FLEXÍVEL CORRUGADO, PVC, ANTI-CHAMA, DN 25MM (3/4"), APLICADO EM ALVENARIA, INCLUSIVE RASGO | M | 382.1 | 8.26 | 3156.146 | 4054.0695
12.21 | ELE-ELE-015 | SETOP | ELETRODUTO DE PVC RÍGIDO ROSCÁVEL, DN 25 MM (1"), INCLUSIVE CONEXÕES, SUPORTES E FIXAÇÃO | M | 35.5 | 16.53 | 586.815 | 753.7639
12.22 | ED-15736 | SETOP | CONJUNTO DE UM (1) INTERRUPTOR PARALELO, CORRENTE 10A, TENSÃO 250V, (10A-250V), COM PLACA 4"X2" DE UM (1) POSTO, INCLUSIVE FORNECIMENTO, INSTALAÇÃO, SUPORTE, MÓDULO E PLACA | UNID. | 2 | 21.03 | 42.06 | 54.0261
12.23 | ELE-TOM-035 | SETOP | CONJUNTO DE 1 TOMADA + 1 INTERRUPTOR COM PLACA | CONJ. | 24 | 31.91 | 765.84 | 983.7215
12.24 | ELE-TOM-005 | SETOP | TOMADA SIMPLES - 2P + T - 10A COM PLACA | UNID. | 41 | 25.06 | 1027.46 | 1319.7724
12.25 | ELE-TOM-015 | SETOP | TOMADA SIMPLES - 2P + T - 20A COM PLACA | UNID. | 7 | 25.05 | 175.35 | 225.2371
12.26 | ELE-CXS-160 | SETOP | CAIXA DE LIGAÇÃO/PASSAGEM EM PVC RÍGIDO PARA ELETRODUTO, DIMENSÕES 4"X2", EMBUTIDA EM ALVENARIA - FORNECIMENTO E INSTALAÇÃO | UNID. | 74 | 8.11 | 600.14 | 770.8798
12.27 | ELE-CXS-180 | SETOP | CAIXA DE LIGAÇÃO/PASSAGEM EM PVC RÍGIDO PARA ELETRODUTO, OCTOGONAL COM ANEL DESLIZANTE, DIMENSÕES 3"X3", EMBUTIDA EM LAJE - FORNECIMENTO E INSTALAÇÃO | UNID. | 38 | 9.03 | 343.14 | 440.7633
12.28 | 38773 | SINAPI (INSUMO) | LUMINARIA DE TETO PLAFON/PLAFONIER EM PLASTICO COM BASE E27, POTENCIA MAXIMA 60 W (NAO INCLUI LAMPADA) | UNID. | 45 | 9.7 | 436.5 | 560.6842
12.29 | 38194 | SINAPI (INSUMO) | LAMPADA LED 10 W BIVOLT BRANCA, FORMATO TRADICIONAL (BASE E27) | UNID. | 45 | 8.9 | 400.5 | 514.4422
12.30 | 38195 | SINAPI | ELETRICISTA COM ENCARGOS COMPLEMENTARES (PARA COMPOR PREÇOS DOS ITENS 12.10; 12.11; 12.12; 12.28 E 12.29 | H | 27.5975 | 22.61 | 623.9795 | 801.5016
12.31 | 88247 | SINAPI | AUXILIAR DE ELETRICISTA COM ENCARGOS COMPLEMENTARES (PARA COMPOR PREÇOS DOS ITENS 12.10; 12.11; 12.12; 12.28 E 12.30 | H | 13.5395 | 18.25 | 247.0959 | 317.3947
CUSTO TOTAL DO ÍTEM | [7 empty] | 35108.3873
13 | Diversos
13.1 | Divisória Banheiro
13.1.1 | DIV-PED-015 | SETOP | DIVISÓRIA EM GRANITO CINZA ANDORINHA E = 3 CM, INCLUSIVE FERRAGENS EM LATÃO CROMADO | M2 | 9.76 | 573.22 | 5594.6272 | 7186.2986
13.1.2 | 07.34.50 | SUDECAP | DIVISORIA NAVAL PAINEL/PAINEL (PORTAS DAS DIVISÓRIAS) | M2 | 3.6 | 35 | 126 | 161.847
13.1.3 | 07.34.51 | SUDECAP | CONJ.FERRAGENS P/CONFECÇAO DE PORTA DE DIVISORIA, INCLUINDO FECHADURA E DOBRADIÇAS | UNID. | 4 | 130.14 | 520.56 | 668.6593
CUSTO TOTAL DO SUB ÍTEM | [7 empty] | 8016.805
13.2 | Caixa de Retenção
13.2.1 | TER-ESC-035 | SETOP | ESCAVAÇÃO MANUAL DE VALA COM PROFUNDIDADE MENOR OU IGUAL A 1,5M | M3 | 1 | 55.35 | 55.35 | 71.0971
13.2.2 | ALV-TIJ-030 | SETOP | ALVENARIA DE VEDAÇÃO COM TIJOLO CERÂMICO FURADO, ESP. 14CM, PARA REVESTIMENTO, INCLUSIVE ARGAMASSA PARA ASSENTAMENTO | M2 | 8 | 54.12 | 432.96 | 556.1371
13.2.3 | FUN-LAS-010 | SETOP | LASTRO DE BRITA 2 OU 3 APILOADO MANUALMENTE | M3 | 0.3 | 133.4 | 40.02 | 51.4057
13.2.4 | AUX-TAM-005 | SETOP | TAMPA DE CONCRETO PARA CAIXA DE INSPEÇÃO EM ALVENARIA E = 8 CM | M2 | 1 | 157.72 | 157.72 | 202.5913
CUSTO TOTAL DO SUB ÍTEM | [7 empty] | 881.2312
CUSTO TOTAL DO ÍTEM | [7 empty] | 8898.0362
14 | Serviços Complementares
14.1 | LIM-GER-005 | SETOP | LIMPEZA FINAL PARA ENTREGA DA OBRA | M2 | 600 | 5.85 | 3510 | 4508.595
CUSTO TOTAL DO ÍTEM | [7 empty] | 4508.595
TOTAL GERAL DA OBRA | [7 empty] | 816081.3804
Presidente Olegário - MG, 02 de junho de 2022
_______________________________
Rhenys da SIlva Cambraia
Prefeito Municipal
____________________________
Flávio Diórgenes Cassimiro
Assessor de Engenharia
CREA-MG: 253.560/D
______________________________ Luiz Fernando Oliveira Silva CREA-MG: 249.506/D
Coordenador de Engenharia

## Quantitativo
PREFEITURA MUNICIPAL DE PRESIDENTE OLEGÁRIO - MG Secretaria de Obras e Serviços Públicos
MEMÓRIA DE CÁLCULO DE QUANTITATIVOS FÍSICOS
OBRA: Construção de Bloco Administrativo Para Uso da Administração Pública de Presidente Olegário - MG
ITEM | DESCRIÇÃO | FÓRMULAS | TOTAL
1 | Serviços Preliminares
1.1 | FORNECIMENTO E COLOCAÇÃO DE PLACA DE OBRA EM CHAPA GALVANIZADA #26, ESP. 0,45 MM, PLOTADA COM ADESIVO VINÍLICO, AFIXADA COM REBITES 4,8X40 MM, EM ESTRUTURA METÁLICA DE METALON 20X20 MM, ESP. 1,25 MM, INCLUSIVE SUPORTE EM EUCALIPTO AUTOCLAVADO PINTADO COM TINTA PVA DUAS (2) DEMÃOS | Placa de Obra 2,00m x 1,00m | 2 | M2
1.2 | LIMPEZA DO TERRENO, INCLUSIVE CAPINA, RASTELAMENTO COM AFASTAMENTO ATÉ 20M E QUEIMA CONTROLADA | Área do Terreno | 600 | M2
1.3 | LOCAÇÃO DA OBRA (GABARITO) | Área construída conforme legenda no projeto arquitetônico | 453.25 | M2
1.4 | ENTRADA DE ENERGIA AÉREA, TIPO B2, PADRÃO CEMIG, CARGA INSTALADA DE 10,1KW ATÉ 15KW, BIFÁSICO, COM SAÍDA SUBTERRÂNEA, INCLUSIVE POSTE, CAIXA PARA MEDIDOR, DISJUNTOR, BARRAMENTO, ATERRAMENTO E ACESSÓRIOS | 01 Padrão de Energia Elétrica | 1 | UNID.
1.5 | KIT CAVALETE PARA MEDIÇÃO DE ÁGUA, INSTALADO SOBRE PISO, EM AÇO GALVANIZADO DN 20MM (1/2") - PADRÃO CONCESSIONÁRIA LOCAL, INCLUSIVE BASE EM CONCRETO DE 25 MPA PARA CAVALETE, EXCLUSIVE HIDRÔMETRO | 01 Kit Cavalete para ligação definitiva de água | 1 | UNID.
1.6 | TAPUME EM CHAPA COMPENSADO DE 12 MM E PONTALETES H = 2,20 M | Perímetro do terreno - nas laterais que existe muro: 20m frente + 20m de fundo + 4,5m*2 das duas laterais | 49 | M
1.7 | LOCAÇÃO DE BANHEIRO QUÍMICO, DIMENSÃO (110X120X230)CM, LINHA PADRÃO, CONTENDO UMA (1) PIA/HIGIENIZADOR DE MÃOS, INCLUSIVE MANUTENÇÃO E MOBILIZAÇÃO/DESMOBILIZAÇÃO | 01 banheiro químico durante 05 meses de execução da obra | 5 | MÊS
1.8 | LOCAÇÃO DE CONTAINER COM ISOLAMENTO TÉRMICO, TIPO 3, PARA DEPÓSITO/FERRAMENTARIA DE OBRA, COM MEDIDAS REFERENCIAIS DE (6) METROS COMPRIMENTO, (2,3) METROS LARGURA E (2,5) METROS ALTURA ÚTIL INTERNA, INCLUSIVE LIGAÇÕES ELÉTRICAS INTERNAS, EXCLUSIVE MOBILIZAÇÃO/DESMOBILIZAÇÃO E LIGAÇÕES PROVISÓRIAS EXTERNAS. | 01 counteiner para depósito de materiais durante 05 meses de execução da obra | 5 | MÊS
2 | Movimentação de Terra
2.1 | ATERRO COMPACTADO MANUAL, COM SOQUETE | Área do perfil transversal do fundo (situação mais crítica) * comprimento do terreno = 13,55m²*30,00m = | 406.5 | M3
3 | Infraestrutura
3.1 | Estacas
3.1.1 | PERFURAÇÃO DE ESTACA BROCA A TRADO MECANIZADO D = 250 MM | 31 estacas de 3m de profundidade + 26 estacas de 1,5m de profundidade | 132 | M
3.1.2 | CORTE, DOBRA E MONTAGEM DE AÇO CA-50/60 | CA 50 = 354,10Kg CA 60 = 201,00Kg | 555.1 | KG
3.1.3 | FORNECIMENTO DE CONCRETO ESTRUTURAL, USINADO BOMBEADO, COM FCK 25 MPA, INCLUSIVE LANÇAMENTO, ADENSAMENTO E ACABAMENTO (FUNDAÇÃO) | Conforme relação de materiais do Projeto Estrutural - Folha 06/07 | 5.19 | M3
3.1.4 | TRANSPORTE DE MATERIAL DE QUALQUER NATUREZA. DISTÂNCIA MÉDIA DE TRANSPORTE >= 50,10 KM | Peso Específico do Concreto = 2400Kg/m³ 2,4t*5,19m³*62Km (Patos - Presidente O. ida e volta) | 772.272 | TxKM
3.2 | Estacas
3.2.1 | ESCAVAÇÃO MANUAL DE VALA COM PROFUNDIDADE MENOR OU IGUAL A 1,5M | 0,45m x 0,45m x 0,40m x 31 Blocos | 2.511 | M3
3.2.2 | CORTE, DOBRA E MONTAGEM DE AÇO CA-50/60 | CA 60 = 88,3 Kg | 88.3 | KG
3.2.3 | FORNECIMENTO DE CONCRETO ESTRUTURAL, USINADO BOMBEADO, COM FCK 25 MPA, INCLUSIVE LANÇAMENTO, ADENSAMENTO E ACABAMENTO (FUNDAÇÃO) | Volume de Concreto conforme relação de materiais do Projeto Estrutural - Folha 06/07 | 2.36 | M3
3.2.4 | TRANSPORTE DE MATERIAL DE QUALQUER NATUREZA. DISTÂNCIA MÉDIA DE TRANSPORTE >= 50,10 KM | Peso Específico do Concreto = 2400Kg/m³ 2,4t*2,36m³*62Km (Patos - Presidente O. ida e volta) | 351.168 | TxKM
3.3 | Vigas Baldrames
3.3.1 | ESCAVAÇÃO MANUAL DE VALA COM PROFUNDIDADE MENOR OU IGUAL A 1,5M | Volume de Concreto + Volume de Aço - conforme relação de materiais do Projeto Estrutural 16,54m³ + 0,14m³ | 16.68 | M3
3.3.2 | CORTE, DOBRA E MONTAGEM DE AÇO CA-50/60 | CA 50 = 1003,4Kg CA 60 = 227,4Kg | 1230.8 | KG
3.3.3 | FORNECIMENTO DE CONCRETO ESTRUTURAL, USINADO BOMBEADO, COM FCK 25 MPA, INCLUSIVE LANÇAMENTO, ADENSAMENTO E ACABAMENTO (FUNDAÇÃO) | Volume de Concreto conforme relação de materiais do Projeto Estrutural | 16.54 | M3
3.3.4 | TRANSPORTE DE MATERIAL DE QUALQUER NATUREZA. DISTÂNCIA MÉDIA DE TRANSPORTE >= 50,10 KM | Peso Específico do Concreto = 2400Kg/m³ 2,4t*16,54m³*62Km (Patos - Presidente O. ida e volta) | 2461.152 | TxKM
3.4 | Arrimo
3.4.1 | ALVENARIA DE BLOCO DE CONCRETO CHEIO SEM ARMAÇÃO, EM CONCRETO COM FCK DE 20MPA , ESP. 14CM, PARA REVESTIMENTO, INCLUSIVE ARGAMASSA PARA ASSENTAMENTO (DETALHE D - CADERNO SEDS) | Conforme hachura dos blocos no Projeto Estrutural - Muro de Arrimo | 16.4498 | M2
3.4.2 | FORMA E DESFORMA DE TÁBUA E SARRAFO, REAPROVEITAMENTO (3X) (FUNDAÇÃO) | Área de forma de pilares e vigas do muro de arrimo: Conforme resumo do projeto estrutural - muro de arrimo | 5.4667 | M2
3.4.3 | CORTE, DOBRA E MONTAGEM DE AÇO CA-50/60 | Área de forma de pilares e vigas do muro de arrimo: Conforme resumo de aço do projeto estrutural - muro de arrimo CA 50 = 117,29Kg CA 60 = 51,08Kg | 168.37 | KG
3.4.4 | FORNECIMENTO DE CONCRETO ESTRUTURAL, USINADO BOMBEADO, COM FCK 25 MPA, INCLUSIVE LANÇAMENTO, ADENSAMENTO E ACABAMENTO (FUNDAÇÃO) | Área de forma de pilares e vigas do muro de arrimo: Conforme resumo do projeto estrutural - muro de arrimo | 1.78 | M3
3.4.5 | TRANSPORTE DE MATERIAL DE QUALQUER NATUREZA. DISTÂNCIA MÉDIA DE TRANSPORTE >= 50,10 KM | Peso Específico do Concreto = 2400Kg/m³ 2,4t*1,78m³*62Km (Patos - Presidente O. ida e volta) | 264.864 | TxKM
3.5 | Impermeabilização
3.5.1 | IMPERMEABILIZAÇÃO DE SUPERFÍCIE COM EMULSÃO ASFÁLTICA, 2 DEMÃOS | Área das superfícies do arrimo + vigas baldrames = (24m² + 18,45m²) + (30m*0,3m+20m*0,4m+41,30m²) | 100.75 | M2
4 | Superestrutura
4.1 | Pilares
4.1.1 | FORMA E DESFORMA DE TÁBUA E SARRAFO, REAPROVEITAMENTO (5X), EXCLUSIVE ESCORAMENTO | Conforme relação em Projeto Estrutural | 29.914 | M2
4.1.2 | CORTE, DOBRA E MONTAGEM DE AÇO CA-50/60 | CA 50 = 449,6Kg Ca 60 = 211,3Kg | 660.9 | KG
4.1.3 | FORNECIMENTO DE CONCRETO ESTRUTURAL, USINADO BOMBEADO, COM FCK 25 MPA, INCLUSIVE LANÇAMENTO, ADENSAMENTO E ACABAMENTO | Conforme relação em Projeto Estrutural | 7.22 | M3
4.1.4 | TRANSPORTE DE MATERIAL DE QUALQUER NATUREZA. DISTÂNCIA MÉDIA DE TRANSPORTE >= 50,10 KM | Peso Específico do Concreto = 2400Kg/m³ 2,4t*7,22m³*62Km (Patos - Presidente O. ida e volta) | 1074.336 | TxKM
4.2 | Vigas Respaldo
4.2.1 | FORMA E DESFORMA DE TÁBUA E SARRAFO, REAPROVEITAMENTO (5X), EXCLUSIVE ESCORAMENTO | Conforme relação em Projeto Estrutural | 52.526 | M2
4.2.2 | CORTE, DOBRA E MONTAGEM DE AÇO CA-50/60 | CA 50 = 849,50Kg CA 60 = 225,4Kg | 1074.9 | KG
4.2.3 | FORNECIMENTO DE CONCRETO ESTRUTURAL, USINADO BOMBEADO, COM FCK 25 MPA, INCLUSIVE LANÇAMENTO, ADENSAMENTO E ACABAMENTO | Conforme relação em Projeto Estrutural | 16.38 | M3
4.2.4 | TRANSPORTE DE MATERIAL DE QUALQUER NATUREZA. DISTÂNCIA MÉDIA DE TRANSPORTE >= 50,10 KM | Peso Específico do Concreto = 2400Kg/m³ 2,4t*16,38m³*62Km (Patos - Presidente O. ida e volta) | 2437.344 | TxKM
4.3 | Laje
4.3.1 | LAJE PRÉ-MOLDADA, A REVESTIR, INCLUSIVE CAPEAMENTO E = 4 CM, SC = 100 KG/M2, L = 5,00 M | Conforme prancha 07/07 do Projeto Estrutural | 255.38 | M2
4.3.2 | CIMBRAMENTO PARA LAJE PRÉ-MOLDADA COM ESCORAMENTO METÁLICO, TIPO "A", ALTURA DE (200 ATÉ 310)CM, INCLUSIVE DESCARGA, MONTAGEM, DESMONTAGEM E CARGA | Área de laje x 1 mês de escoramento | 255.38 | M2XMÊS
4.3.3 | ARMADURA DE TELA DE AÇO CA-60 B SOLDADA TIPO Q-138 (DIÂMETRO DO FIO: 4,20 MM / DIMENSÕES DA TRAMA: 100 X 100 MM / TIPO DA MALHA: QUADRANGULAR ) | 255,38m² /(14,7m²/peça) * 32,3Kg/peça = | 561.1411 | KG
5 | Alvenaria
5.1 | ALVENARIA DE VEDAÇÃO COM TIJOLO CERÂMICO FURADO, ESP. 9CM, PARA REVESTIMENTO, INCLUSIVE ARGAMASSA PARA ASSENTAMENTO | Soma de todas as paredes internas, externas, muro e platibandas | 827.34 | M2
5.2 | VERGA PRÉ-MOLDADA PARA JANELAS COM ATÉ 1,5 M DE VÃO. | 6 J1 *( 0,3m + 0,3m de trespasse *2 lados) + 7 J2 *(0,8m + 0,3m de trespasse * 2 lados) + 12 J3 *(1,5m + 0,3m de trespasse * 2 lados) | 40.4 | M
5.3 | VERGA PRÉ-MOLDADA PARA JANELAS COM MAIS DE 1,5 M DE VÃO | 1 J4 *(2,0m +0,3m de trespasse* 2 lados) | 2.6 | M
5.4 | VERGA PRÉ-MOLDADA PARA PORTAS COM ATÉ 1,5 M DE VÃO. | 1 P1 * (0,9m + 0,3m de trespasse * 2 lados) + 2 P2 * (0,8m + 0,3m de trespasse * 2 lados) + 19 P3 * (0,9m + 0,3m de trespasse * 2 lados) + 1 P4 * (0,9m + 0,3m de trespasse * 2 lados) | 34.3 | M
5.5 | VERGA PRÉ-MOLDADA PARA PORTAS COM MAIS DE 1,5 M DE VÃO. | 1 P5 * (4,0m + 0,3m de trespasse *2 lados) | 4.6 | M
5.6 | CONTRAVERGA PRÉ-MOLDADA PARA VÃOS DE ATÉ 1,5 M DE COMPRIMENTO | 6 J1 *( 0,3m + 0,3m de trespasse *2 lados) + 7 J2 *(0,8m + 0,3m de trespasse * 2 lados) + 12 J3 *(1,5m + 0,3m de trespasse * 2 lados) | 40.4 | M
5.7 | CONTRAVERGA PRÉ-MOLDADA PARA VÃOS DE MAIS DE 1,5 M DE COMPRIMENTO | 1 J4 *(2,0m +0,3m de trespasse* 2 lados) | 2.6 | M
6 | Esquadrias
6.1 | Portas
6.1.1 | PORTA PIVOTANTE DE VIDRO TEMPERADO, 2 FOLHAS DE 90X210 CM, ESPESSURA DE 10MM, INCLUSIVE ACESSÓRIOS. | Esquadria conforme projeto P1 | 1 | UNID.
6.1.2 | PORTA DE MADEIRA PARA PINTURA, SEMI-OCA (LEVE OU MÉDIA), 80X210CM, ESPESSURA DE 3,5CM, INCLUSO DOBRADIÇAS - FORNECIMENTO E INSTALAÇÃO. | Esquadria conforme projeto P2 | 2 | UNID.
6.1.3 | PORTA DE MADEIRA PARA PINTURA, SEMI-OCA (LEVE OU MÉDIA), 90X210CM, ESPESSURA DE 3,5CM, INCLUSO DOBRADIÇAS - FORNECIMENTO E INSTALAÇÃO. | Esquadria conforme projeto P3 | 19 | UNID.
6.1.4 | PORTÃO DE TUBO DE FERRO COLOCADO COM CADEADO | Esquadria conforme projeto P4 = 0,9m*2,1m | 1.89 | M2
6.1.5 | PORTAO BASCULANTE, MANUAL, EM ACO GALVANIZADO, CHAPA 26, TIPO LAMBRIL, COM REQUADRO, ACABAMENTO NATURAL | Portão conforme quadro de esquadrias em projeto: P5 = 4,00m*2,5m | 10 | M2
6.1.6 | PEDREIRO COM ENCARGOS COMPLEMENTARES (Composição ao item 6.1.5) | Código SIPCI: 100701 - Referência de composição de serviço de assentamento de esquadria de ferro conforme caderno técnico sinapi. (Esquadria P5 conforme projeto) Pedreiro com encargos complementares = 0,457 H/M2 = 0,457*10M² | 4.57 | H
6.1.7 | SERVENTE COM ENCARGOS COMPLEMENTARES (Composição ao item 6.1.5) | Código SIPCI: 100701 - Referência de composição de serviço de assentamento de esquadria de ferro conforme caderno técnico sinapi. (Esquadria P5 conforme projeto) Servente com encargos complementares = 0,229 H/M2 = 0,229*10M² | 2.29 | H
6.2 | Janelas
6.2.1 | JANELA PIVOTANTE 0,3X1,2M EM VIDRO LISO INCOLOR 8MM INCLUSO FERRAGENS, PERFIS, ACESSÓRIOS DE VEDAÇÃO E INSTALAÇÃO - J1 | Janela conforme quadro de esquadrias em projeto: J1 = 6 unidades* 0,3m*1,2m | 6 | UNID.
6.2.2 | JANELA BASCULANTE 0,8X0,6M EM VIDRO LISO INCOLOR 8MM INCLUSO FERRAGENS, PERFIS, ACESSÓRIOS DE VEDAÇÃO E INSTALAÇÃO - J2 | Janela conforme quadro de esquadrias em projeto: J2 = 7 unidades* 0,8m*0,6m | 7 | UNID.
6.2.3 | JANELA DE CORRER 1,5X1,0M 4 FOLHAS EM VIDRO LISO INCOLOR 8MM INCLUSO FERRAGENS, PERFIS, ACESSÓRIOS DE VEDAÇÃO E INSTALAÇÃO - J3 | Janela conforme quadro de esquadrias em projeto: J3 = 12 unidades* 1,5m*1,0m | 12 | UNID.
6.2.4 | JANELA DE CORRER 2,0X1,0M 4 FOLHAS EM VIDRO LISO INCOLOR 8MM INCLUSO FERRAGENS, PERFIS, ACESSÓRIOS DE VEDAÇÃO E INSTALAÇÃO - J4 | Janela conforme quadro de esquadrias em projeto: J4 = 1 unidades* 2,0m*1,0m | 1 | UNID.
6.3 | Serralheria
6.3.1 | FORNECIMENTO E ASSENTAMENTO DE GRADE FIXA DE FERRO, PARA PROTEÇÃO DE JANELAS | Assentar grades de proteção nas janelas J3 e J4 = (1,7m*1,2m)*12 unidades + (2,2m*1,2m)*1 unidade | 27.12 | M2
7 | Cobertura
7.1 | TRAMA DE MADEIRA COMPOSTA POR RIPAS, CAIBROS E TERÇAS PARA TELHADOS DE ATÉ 2 ÁGUAS PARA TELHA DE ENCAIXE DE CERÂMICA OU DE CONCRETO, INCLUSO TRANSPORTE VERTICAL. | Área de cobertura em telha cerâmica = 26,20m*11,56m | 302.872 | M2
7.2 | TELHAMENTO COM TELHA CERÂMICA CAPA-CANAL, TIPO COLONIAL, COM ATÉ 2 ÁGUAS, INCLUSO TRANSPORTE VERTICAL. | Área de cobertura em telha cerâmica = 26,20m*11,56m | 302.872 | M2
7.3 | FABRICAÇÃO E INSTALAÇÃO DE TESOURA INTEIRA EM AÇO, VÃO DE 4 M, PARA TELHA ONDULADA DE FIBROCIMENTO, METÁLICA, PLÁSTICA OU TERMOACÚSTICA, INCLUSO IÇAMENTO. | 14 treliças da cobertura metálica à serem chumbadas nos pilares (P2, P3, P4, P5, P6, P8, P16, P22, P28, P32, P36, P42 e P46) dos muros. Uma em cada pilar para sustentação da cobertura metálica. | 14 | UNID.
7.4 | TELHAMENTO COM TELHA DE AÇO/ALUMÍNIO E = 0,5 MM, COM ATÉ 2 ÁGUAS, INCLUSO IÇAMENTO. | Área de cobertura em telha metálica = 4,0m*25,0m + 3,70m*16,55m | 161.235 | M2
7.5 | RUFO E CONTRA-RUFO EM CHAPA GALVANIZADA, ESP. 0,5MM (GSG-26), COM DESENVOLVIMENTO DE 25CM, INCLUSIVE IÇAMENTO MANUAL VERTICAL | Soma dos perímetros de encontro de alvenaria com telhas = 2,30m + 16,55m + 28,70m + 11,56m | 59.11 | M
7.6 | CALHA EM CHAPA GALVANIZADA, ESP. 0,65MM (GSG-24), COM DESENVOLVIMENTO DE 75CM, INCLUSIVE IÇAMENTO MANUAL VERTICAL | Soma dos perímetros de calhas = 12,55m + 25,00m + 26,20m*2 lados | 89.95 | M
7.7 | MANTA ISOLANTE PARA TELHADOS | Soma dos perímetros de encontro de alvenaria com telhas * 0,15m da largura da manta = (2,30m + 16,55m + 28,70m + 11,56m) *0,15m | 8.8665 | M2
8 | Revestimentos Internos e Externos
8.1 | Paredes Internas e Externas
8.1.1 | CHAPISCO COM ARGAMASSA, TRAÇO 1:3 (CIMENTO E AREIA), ESP. 5MM, APLICADO EM ALVENARIA/ESTRUTURA DE CONCRETO COM COLHER, PREPARO MECÂNICO | Soma de todas as paredes internas, externas, muro e platibandas * 2 lados das paredes | 1654.68 | M2
8.1.2 | REVESTIMENTO COM ARGAMASSA EM CAMADA ÚNICA, APLICADO EM PAREDE, TRAÇO 1:3 (CIMENTO E AREIA), ESP. 20MM, APLICAÇÃO MANUAL, PREPARO MECÂNICO | Soma de todas as paredes internas, externas, muro e platibandas * 2 lados das paredes | 1654.68 | M2
8.1.3 | REVESTIMENTO COM CERÂMICA APLICADO EM PAREDE, ACABAMENTO ESMALTADO, AMBIENTE INTERNO/EXTERNO, PADRÃO EXTRA, DIMENSÃO DA PEÇA ATÉ 2025 CM2, PEI III, ASSENTAMENTO COM ARGAMASSA INDUSTRIALIZADA, INCLUSIVE REJUNTAMENTO | Ambientes com cerâmica nas paredes: WC PNE Masculino e Femnino; WC Masculino e Feminino; Cozinha; WC; Área de Serviço; Depósito 1 e WC Gabinete = ((1,55m*4)+(2,0m*4)+(3,9m*4)+(1,8m*4)+(2,5m*2)+(3,9m*2)+(2m*2)+(2,5m*2)+(1,3m*2)+(2,0m*2)+(1,2m*2)+(2,0m*2))*3,0m de pé direito + (2m*1,1m "tanque A.S" ) - Áreas de de esquadrias = (3,36m² + 9,45m² + 3,36m² + 1,5m² + 1,89m²) | 198.04 | M2
8.2 | Teto
8.2.1 | CHAPISCO COM ARGAMASSA, TRAÇO 1:3 (CIMENTO E AREIA), ESP. 5MM, APLICADO EM TETO COM COLHER, PREPARO MECÂNICO | Área de piso/ laje de todos cômodos | 254.95 | M2
8.2.2 | REVESTIMENTO COM ARGAMASSA EM CAMADA ÚNICA, APLICADO EM TETO, TRAÇO 1:3 (CIMENTO E AREIA), ESP. 20MM, APLICAÇÃO MANUAL, PREPARO MECÂNICO | Área de piso/ laje de todos cômodos | 254.95 | M2
9 | Pisos
9.1 | Pisos Internos
9.1.1 | PISO EM CONCRETO, USINADO CONVENCIONAL, FCK 15MPA, SEM ARMAÇÃO, ACABAMENTO RÚSTICO, ESP. 5CM, INCLUSIVE FORNECIMENTO, LANÇAMENTO, ADENSAMENTO, SARRAFEAMENTO, EXCLUSIVE JUNTA DE DILATAÇÃO | Área de piso/ laje de todos cômodos | 254.95 | M2
9.1.2 | TRANSPORTE DE MATERIAL DE QUALQUER NATUREZA. DISTÂNCIA MÉDIA DE TRANSPORTE >= 50,10 KM | Peso Específico do Concreto = 2400Kg/m³ 2,4t * 254,95m² * 0,05m * 62Km (Patos - Presidente O. ida e volta) | 1896.828 | TxKM
9.1.3 | CONTRAPISO DESEMPENADO COM ARGAMASSA, TRAÇO 1:3 (CIMENTO E AREIA), ESP. 20MM | Área de piso/ laje de todos cômodos | 254.95 | M2
9.1.4 | REVESTIMENTO COM CERÂMICA APLICADO EM PISO, ACABAMENTO ESMALTADO, AMBIENTE INTERNO, PADRÃO EXTRA, DIMENSÃO DA PEÇA ATÉ 2025 CM2, PEI IV, ASSENTAMENTO COM ARGAMASSA INDUSTRIALIZADA, INCLUSIVE REJUNTAMENTO | Área de piso/ laje de todos cômodos | 254.95 | M2
9.1.5 | RODAPÉ COM REVESTIMENTO EM CERÂMICA ESMALTADA COMERCIAL, ALTURA 10CM, PEI IV, ASSENTAMENTO COM ARGAMASSA INDUSTRIALIZADA, INCLUSIVE REJUNTAMENTO | Rodapé embutido na parede: Soma dos perímetros de todos os cômodos internos | 216.63 | M
9.2 | Pisos Externos
9.2.1 | PISO EM CONCRETO, PREPARADO EM OBRA COM BETONEIRA, FCK 13,5MPA, SEM ARMAÇÃO, ACABAMENTO RÚSTICO, ESP. 8CM, INCLUSIVE FORNECIMENTO, LANÇAMENTO, ADENSAMENTO, SARRAFEAMENTO, EXCLUSIVE JUNTA DE DILATAÇÃO | Área de piso externa à edificação + Área de Passeio/ calçada em frente à edificação = 300,39m² + 29,88m² | 330.27 | M2
9.3 | Soleiras e Peitoris
9.3.1 | PEITORIL DE GRANITO CINZA ANDORINHA E = 2 CM | Peitoris em granito em todas as janelas com largura de 20cm | 5.48 | M2
9.3.2 | SOLEIRA DE GRANITO CINZA ANDORINHA E = 2 CM | Soleira em granito em todas as portas com largura de 15cm | 3.675 | M2
10 | Pintura
10.1 | Paredes Internas e Externas
10.1.1 | PREPARAÇÃO PARA EMASSAMENTO OU PINTURA (LÁTEX/ACRÍLICA) EM PAREDE, INCLUSIVE UMA (1) DEMÃO DE SELADOR ACRÍLICO | Área de reboco - Área de revestimento cerâmico de paredes - Área de rodapé | 1434.977 | M2
10.1.2 | EMASSAMENTO EM PAREDE COM MASSA ACRÍLICA, DUAS (2) DEMÃOS, INCLUSIVE LIXAMENTO PARA PINTURA | Área de reboco - Área de revestimento cerâmico de paredes - Área de rodapé | 1434.977 | M2
10.1.3 | PINTURA ACRÍLICA EM PAREDE, DUAS (2) DEMÃOS, EXCLUSIVE SELADOR ACRÍLICO E MASSA ACRÍLICA/CORRIDA (PVA) | Área de reboco - Área de revestimento cerâmico de paredes - Área de rodapé + Área de barrado | 1879.41 | M2
10.2 | Teto
10.2.1 | PREPARAÇÃO PARA EMASSAMENTO OU PINTURA (LÁTEX/ACRÍLICA) EM TETO, INCLUSIVE UMA (1) DEMÃO DE SELADOR ACRÍLICO | Área de piso/ laje de todos cômodos | 254.95 | M2
10.2.2 | EMASSAMENTO EM TETO COM MASSA ACRÍLICA, DUAS (2) DEMÃOS, INCLUSIVE LIXAMENTO PARA PINTURA | Área de piso/ laje de todos cômodos | 254.95 | M2
10.2.3 | PINTURA ACRÍLICA EM TETO, DUAS (2) DEMÃOS, EXCLUSIVE SELADOR ACRÍLICO E MASSA ACRÍLICA/CORRIDA (PVA) | Área de piso/ laje de todos cômodos | 254.95 | M2
10.3 | Pisos
10.3.1 | PINTURA DE PISO COM TINTA ACRÍLICA, APLICAÇÃO MANUAL, 2 DEMÃOS, INCLUSO FUNDO PREPARADOR. | Área de piso externa à edificação + Área de Passeio/ calçada em frente à edificação = 300,39m² + 29,88m² | 330.27 | M2
10.4 | Esquadrias e Tesouras da Cobertura Metálica
10.4.1 | PINTURA ESMALTE EM ESTRUTURA METÁLICA, DUAS (2) DEMÃOS, INCLUSIVE UMA (1) DEMÃO FUNDO ANTICORROSIVO | Área longitudinal de uma tesoura: 1,78m² * 2 lados = 3,56m² por tesoura. Total de tesouras = 14 unidades | 49.84 | M2
10.4.2 | PINTURA ESMALTE EM ESQUADRIAS DE FERRO, DUAS (2) DEMÃOS, INCLUSIVE UMA (1) DEMÃO DE FUNDO ANTICORROSIVO | Área do portão P5* 2 lados + Área da porta de grade P4 * 2 lados | 23.78 | M2
10.4.3 | PINTURA COM VERNIZ SINTÉTICO MARÍTIMO EM ESQUADRIAS DE MADEIRA, DUAS (2) DEMÃOS, ACABAMENTO TIPO BRILHANTE | Área de portas de madeira * 2 lados = 2 P2; 19 P3; | 78.54 | M2
11 | Instalações Hidrossanitárias
11.1 | Instalações Hidráulicas
11.1.1 | CAIXA D´ÁGUA DE POLIETILENO, CAPACIDADE DE 500L, INCLUSIVE TAMPA, TORNEIRA DE BOIA, EXTRAVASOR, TUBO DE LIMPEZA E ACESSÓRIOS, EXCLUSIVE TUBULAÇÃO DE ENTRADA/SAÍDA DE ÁGUA | 2 caixas d'água de 500L | 2 | UNID.
11.1.2 | CAIXA D´ÁGUA DE POLIETILENO, CAPACIDADE DE 1.000L, INCLUSIVE TAMPA, TORNEIRA DE BOIA, EXTRAVASOR, TUBO DE LIMPEZA E ACESSÓRIOS, EXCLUSIVE TUBULAÇÃO DE ENTRADA/SAÍDA DE ÁGUA | 1 caixa d'água de 1000L | 1 | UNID.
11.1.3 | ADAPTADOR PVC SOLDAVEL CURTO COM BOLSA E ROSCA, 25 MM X 3/4", PARA AGUA FRIA | Conforme projeto hidrossanitário | 2 | UNID.
11.1.4 | ADAPTADOR PVC SOLDAVEL CURTO COM BOLSA E ROSCA, 50 MM X1 1/2", PARA AGUA FRIA | Conforme projeto hidrossanitário | 14 | UNID.
11.1.5 | BUCHA DE REDUCAO DE PVC, SOLDAVEL, CURTA, COM 60 X 50 MM, PARA AGUA FRIA PREDIAL | Conforme projeto hidrossanitário | 2 | UNID.
11.1.6 | CURVA DE PVC 90 GRAUS, SOLDAVEL, 25 MM, PARA AGUA FRIA PREDIAL (NBR 5648) | Conforme projeto hidrossanitário | 7 | UNID.
11.1.7 | CURVA DE PVC 90 GRAUS, SOLDAVEL, 50 MM, PARA AGUA FRIA PREDIAL (NBR 5648) | Conforme projeto hidrossanitário | 6 | UNID.
11.1.8 | JOELHO PVC, SOLDAVEL, 90 GRAUS, 20 MM, PARA AGUA FRIA PREDIAL | Conforme projeto hidrossanitário | 8 | UNID.
11.1.9 | JOELHO PVC, SOLDAVEL, 90 GRAUS, 25 MM, PARA AGUA FRIA PREDIAL | Conforme projeto hidrossanitário | 6 | UNID.
11.1.10 | JOELHO PVC, SOLDAVEL, 90 GRAUS, 50 MM, PARA AGUA FRIA PREDIAL | Conforme projeto hidrossanitário | 8 | UNID.
11.1.11 | FORNECIMENTO E ASSENTAMENTO DE TUBO PVC RÍGIDO SOLDÁVEL, ÁGUA FRIA, DN 20 MM (1/2"), INCLUSIVE CONEXÕES | Conforme projeto hidrossanitário | 61.79 | M
11.1.12 | FORNECIMENTO E ASSENTAMENTO DE TUBO PVC RÍGIDO SOLDÁVEL, ÁGUA FRIA, DN 25 MM (3/4") , INCLUSIVE CONEXÕES | Conforme projeto hidrossanitário | 22.21 | M
11.1.13 | FORNECIMENTO E ASSENTAMENTO DE TUBO PVC RÍGIDO SOLDÁVEL, ÁGUA FRIA, DN 50 MM (1.1/2"), INCLUSIVE CONEXÕES | Conforme projeto hidrossanitário | 32.31 | M
11.1.14 | TE SOLDAVEL, PVC, 90 GRAUS,50 MM, PARA AGUA FRIA PREDIAL (NBR 5648) | Conforme projeto hidrossanitário | 3 | UNID.
11.1.15 | TE DE REDUCAO, PVC, SOLDAVEL, 90 GRAUS, 50 MM X 20 MM, PARA AGUA FRIA PREDIAL | Conforme projeto hidrossanitário | 1 | UNID.
11.1.16 | TE DE REDUCAO, PVC, SOLDAVEL, 90 GRAUS, 50 MM X 25 MM, PARA AGUA FRIA PREDIAL | Conforme projeto hidrossanitário | 2 | UNID.
11.1.17 | UNIAO PVC, SOLDAVEL, 25 MM, PARA AGUA FRIA PREDIAL | Conforme projeto hidrossanitário | 3 | UNID.
11.1.18 | UNIAO PVC, SOLDAVEL, 50 MM, PARA AGUA FRIA PREDIAL | Conforme projeto hidrossanitário | 3 | UNID.
11.1.19 | JOELHO PVC, SOLDAVEL, COM BUCHA DE LATAO, 90 GRAUS, 20 MM X 1/2", PARA AGUA FRIA PREDIAL | Conforme projeto hidrossanitário | 5 | UNID.
11.1.20 | JOELHO PVC, SOLDAVEL, COM BUCHA DE LATAO, 90 GRAUS, 25 MM X 3/4", PARA AGUA FRIA | Conforme projeto hidrossanitário | 1 | UNID.
11.1.21 | JOELHO PVC, SOLDAVEL, COM BUCHA DE LATAO, 90 GRAUS, 25 MM X 1/2", PARA AGUA FRIA | Conforme projeto hidrossanitário | 4 | UNID.
11.1.22 | TE PVC, SOLDAVEL, COM BUCHA DE LATAO NA BOLSA CENTRAL, 90 GRAUS, 20 MM X 1/2", PARA AGUA FRIA PREDIAL | Conforme projeto hidrossanitário | 3 | UNID.
11.1.23 | TE PVC, SOLDAVEL, COM BUCHA DE LATAO NA BOLSA CENTRAL, 90 GRAUS, 25 MM X 3/4", PARA AGUA FRIA PREDIAL | Conforme projeto hidrossanitário | 1 | UNID.
11.1.24 | BUCHA DE REDUCAO DE PVC, SOLDAVEL, LONGA, COM 60 X 25 MM, PARA AGUA FRIA PREDIAL | Conforme projeto hidrossanitário | 1 | UNID.
11.1.25 | CURVA DE PVC 90 GRAUS, SOLDAVEL, 60 MM, PARA AGUA FRIA PREDIAL (NBR 5648) | Conforme projeto hidrossanitário | 3 | UNID.
11.1.26 | FORNECIMENTO E ASSENTAMENTO DE TUBO PVC RÍGIDO SOLDÁVEL, ÁGUA FRIA, DN 60 MM (2"), INCLUSIVE CONEXÕES | Conforme projeto hidrossanitário | 7.93 | M
11.1.27 | TE SOLDAVEL, PVC, 90 GRAUS, 60 MM, PARA AGUA FRIA PREDIAL (NBR 5648) | Conforme projeto hidrossanitário | 2 | UNID.
11.1.28 | FORNECIMENTO E ASSENTAMENTO DE TUBO PVC RÍGIDO ROSCÁVEL, ÁGUA FRIA, DN 1/2" (20 MM), INCLUSIVE CONEXÕES | Conforme projeto hidrossanitário | 0.28 | M
11.1.29 | LUVA PVC SOLDAVEL, 20 MM, PARA AGUA FRIA PREDIAL | Conforme projeto hidrossanitário | 1 | UNID.
11.1.30 | TE SOLDAVEL, PVC, 90 GRAUS, 20 MM, PARA AGUA FRIA PREDIAL (NBR 5648) | Conforme projeto hidrossanitário | 3 | UNID.
11.1.31 | CURVA DE PVC 90 GRAUS, SOLDAVEL, 20 MM, PARA AGUA FRIA PREDIAL (NBR 5648) | Conforme projeto hidrossanitário | 5 | UNID.
11.2 | Rede de Esgoto
11.2.1 | FORNECIMENTO E INSTALAÇÃO DE CAIXA DE GORDURA DE 42L COM CESTO PARA LIMPEZA | 01 caixa de gordura conforme projeto hidrossanitário | 1 | UNID.
11.2.2 | FORNECIMENTO E INSTALAÇÃO DE CAIXA DE ESGOTO DE 48L | 3 caixas de esgoto/ passagem de plástico situadas em baixo do tanque do pátio e no corredor atrás da edificação | 3 | UNID.
11.2.3 | CAIXA DE ESGOTO DE INSPEÇÃO/PASSAGEM EM ALVENARIA (60X60X100CM), REVESTIMENTO EM ARGAMASSA COM ADITIVO IMPERMEABILIZANTE, COM TAMPA DE CONCRETO, INCLUSIVE ESCAVAÇÃO, REATERRO E TRANSPORTE E RETIRADA DO MATERIAL ESCAVADO (EM CAÇAMBA) | 7 caixas de esgoto/ passagem situadas na circulação de veiculos do Pátio e no passeio público | 7 | UNID.
11.2.4 | CAIXA SIFONADA EM PVC COM GRELHA QUADRADA150 X 150 X 50 MM | 7 ralos sifonados conforme projeto hidrossanitário | 7 | UNID.
11.2.5 | CURVA PVC LONGA 45G, DN 40 MM, PARA ESGOTO PREDIAL | Conforme projeto hidrossanitário | 2 | UNID.
11.2.6 | CURVA PVC CURTA 90 GRAUS, 100 MM, PARA ESGOTO PREDIAL | Conforme projeto hidrossanitário | 8 | UNID.
11.2.7 | CURVA PVC CURTA 90 GRAUS, DN 40 MM, PARA ESGOTO PREDIAL | Conforme projeto hidrossanitário | 12 | UNID.
11.2.8 | JOELHO PVC, SOLDAVEL, PB, 45 GRAUS, DN 100 MM, PARA ESGOTO PREDIAL | Conforme projeto hidrossanitário | 1 | UNID.
11.2.9 | JOELHO PVC, SOLDAVEL, PB, 90 GRAUS, DN 50 MM, PARA ESGOTO PREDIAL | Conforme projeto hidrossanitário | 2 | UNID.
11.2.10 | JOELHO PVC, COM BOLSA E ANEL, 90 GRAUS, DN 40 X *38* MM, SERIE NORMAL, PARA ESGOTO PREDIAL | Conforme projeto hidrossanitário | 10 | UNID.
11.2.11 | LUVA SIMPLES, PVC, SOLDAVEL, DN 100 MM, SERIE NORMAL, PARA ESGOTO PREDIAL | Conforme projeto hidrossanitário | 4 | UNID.
11.2.12 | FORNECIMENTO E ASSENTAMENTO DE TUBO PVC RÍGIDO, ESGOTO, PBV - SÉRIE NORMAL, DN 100 MM (4"), INCLUSIVE CONEXÕES | Conforme projeto hidrossanitário | 71.56 | M
11.2.13 | FORNECIMENTO E ASSENTAMENTO DE TUBO PVC RÍGIDO, ESGOTO, PBV - SÉRIE NORMAL, DN 50 MM (2"), INCLUSIVE CONEXÕES | Conforme projeto hidrossanitário | 17.12 | M
11.2.14 | FORNECIMENTO E ASSENTAMENTO DE TUBO PVC RÍGIDO, ESGOTO, PBV - SÉRIE NORMAL, DN 75 MM (3"), INCLUSIVE CONEXÕES | Conforme projeto hidrossanitário | 2.06 | M
11.2.15 | FORNECIMENTO E ASSENTAMENTO DE TUBO PVC RÍGIDO, ESGOTO, PB - SÉRIE NORMAL, DN 40MM (1.1/2"), INCLUSIVE CONEXÕES | Conforme projeto hidrossanitário | 21.55 | M
11.2.16 | TUBO PVC, SERIE NORMAL, ESGOTO PREDIAL, DN 100 MM, FORNECIDO E INSTALADO EM RAMAL DE DESCARGA OU RAMAL DE ESGOTO SANITÁRIO. | Conforme projeto hidrossanitário | 8.49 | M
11.2.17 | TUBO PVC, SERIE NORMAL, ESGOTO PREDIAL, DN 40 MM, FORNECIDO E INSTALADO EM RAMAL DE DESCARGA OU RAMAL DE ESGOTO SANITÁRIO. | Conforme projeto hidrossanitário | 6 | M
11.2.18 | TUBO PVC, SERIE NORMAL, ESGOTO PREDIAL, DN 50 MM, FORNECIDO E INSTALADO EM RAMAL DE DESCARGA OU RAMAL DE ESGOTO SANITÁRIO. | Conforme projeto hidrossanitário | 0.94 | M
11.2.19 | TE SANITARIO, PVC, DN 100 X 50 MM, SERIE NORMAL, PARA ESGOTO PREDIAL | Conforme projeto hidrossanitário | 2 | M
11.2.20 | CANALETA PARA DRENAGEM, EM CONCRETO COM FCK 15MPA, MOLDADA IN LOCO, SEÇÃO 30X20CM, FORMA EM CONTRA BARRANCO, COM GRELHA EM BARRA REDONDA DN 12,5MM (1/2") E REQUADRO EM BARRA REDONDA DN 20MM (3/4") COM UMA (1) DEMÃO DE FUNDO ANTICORROSIVO E DUAS (2) DEMÃOS DE PINTURA ESMALTE, INCLUSIVE ESCAVAÇÃO, REATERRO COM TRANSPORTE E RETIRADA DO MATERIAL ESCAVADO (EM CAÇAMBA) | 2 canaletas de 15 metros de comprimento cada | 30 | M
11.3 | Louças e Metais
11.3.1 | BACIA SANITÁRIA (VASO) DE LOUÇA CONVENCIONAL, COR BRANCA, INCLUSIVE ACESSÓRIOS DE FIXAÇÃO/VEDAÇÃO, FORNECIMENTO, INSTALAÇÃO E REJUNTAMENTO, EXCLUSIVE VÁLVULA DE DESCARGA E TUBO DE LIGAÇÃO | 8 vasos sanitários | 8 | UNID.
11.3.2 | VÁLVULA DE DESCARGA COM REGISTRO INTERNO, ACIONAMENTO SIMPLES, DN 1.1/2" (50MM), INCLUSIVE ACABAMENTO DA VÁLVULA | 8 válvulas dos vasos sanitários | 8 | UNID.
11.3.3 | TUBO DE LIGAÇÃO DE ÁGUA PARA BACIA SANITÁRIA (VASO), DN 1.1/2", COMPRIMENTO 25CM, INCLUSIVE CANOPLA, SPUD, FORNECIMENTO E INSTALAÇÃO | 8 tubos de ligação dos vasos sanitários | 8 | UNID.
11.3.4 | TUBO PARA VÁLVULA DE DESCARGA Nº. 18 COM ADAPTADOR D = 1 1/2" | 8 tubos de descida dos vasos sanitários | 8 | UNID.
11.3.5 | LAVATÓRIO DE LOUÇA BRANCA SEM COLUNA, TAMANHO MÉDIO, INCLUSIVE ACESSÓRIOS DE FIXAÇÃO, VÁLVULA DE ESCOAMENTO DE METAL COM ACABAMENTO CROMADO, SIFÃO DE METAL TIPO COPO COM ACABAMENTO CROMADO, FORNECIMENTO, INSTALAÇÃO E REJUNTAMENTO, EXCLUSIVE TORNEIRA E ENGATE FLEXÍVEL | 4 lavatórios de louça | 4 | UNID.
11.3.6 | TORNEIRA METÁLICA PARA LAVATÓRIO, ABERTURA 1/4 DE VOLTA, ACABAMENTO CROMADO, COM AREJADOR, APLICAÇÃO DE MESA, INCLUSIVE ENGATE FLEXÍVEL METÁLICO, FORNECIMENTO E INSTALAÇÃO | 4 torneiras para lavatórios de louça | 4 | UNID.
11.3.7 | TANQUE DE MÁRMORE SINTÉTICO DUPLO, CAPACIDADE 37 LITROS, INCLUSIVE ACESSÓRIOS DE FIXAÇÃO, VÁLVULA DE ESCOAMENTO DE METAL COM ACABAMENTO CROMADO, SIFÃO DE METAL TIPO COPO COM ACABAMENTO CROMADO, FORNECIMENTO E INSTALAÇÃO, EXCLUSIVE TORNEIRA | 1 tanque próximo ao WC externo | 1 | UNID.
11.3.8 | TORNEIRA METÁLICA PARA TANQUE, ACABAMENTO CROMADO, BICO COM ROSCA, FORNECIMENTO E INSTALAÇÃO | 2 torneiras para o tanque próximo ao WC externo | 2 | UNID.
11.3.9 | BANCADA DE GRANITO CINZA POLIDO, DE 1,50 X 0,60 M, PARA PIA DE COZINHA - FORNECIMENTO E INSTALAÇÃO. | 1 bancada da pia da cozinha | 1 | UNID.
11.3.10 | CUBA EM AÇO INOXIDÁVEL DE EMBUTIR, AISI 304, APLICAÇÃO PARA PIA (560X330X115MM), NÚMERO 2, ASSENTAMENTO EM BANCADA, INCLUSIVE VÁLVULA DE ESCOAMENTO DE METAL COM ACABAMENTO CROMADO, SIFÃO DE METAL TIPO COPO COM ACABAMENTO CROMADO, FORNECIMENTO E INSTALAÇÃO | 1 cuba para a bancada da pia da cozinha | 1 | UNID.
11.3.11 | TORNEIRA METÁLICA PARA PIA, BICA MÓVEL, ABERTURA 1/4 DE VOLTA, ACABAMENTO CROMADO, COM AREJADOR, APLICAÇÃO DE MESA, INCLUSIVE ENGATE FLEXÍVEL METÁLICO, FORNECIMENTO E INSTALAÇÃO | 1 torneira para a pia da cozinha | 1 | UNID.
11.3.12 | BANCADA GRANITO CINZA, 50 X 60 CM, INCL. CUBA DE EMBUTIR OVAL LOUÇA BRANCA 35 X 50 CM, VÁLVULA METAL CROMADO, SIFÃO FLEXÍVEL PVC, ENGATE 30 CM FLEXÍVEL PLÁSTICO E TORNEIRA CROMADA DE MESA, PADRÃO POPULAR - FORNEC. E INSTALAÇÃO. | 2 bancadas dos WC Mas. E Fem. | 2 | UNID.
11.3.13 | TANQUE DE LOUÇA BRANCA SUSPENSO, 18L OU EQUIVALENTE - FORNECIMENTO E INSTALAÇÃO. | 2 tanques de louça simples um do lado do outro no pátio | 2 | UNID.
11.3.14 | VÁLVULA EM METAL CROMADO 1.1/2 X 1.1/2 PARA TANQUE OU LAVATÓRIO, COM OU SEM LADRÃO - FORNECIMENTO E INSTALAÇÃO. | 2 válvulas para o tanque de louça | 2 | UNID.
11.3.15 | SIFÃO DO TIPO FLEXÍVEL EM PVC 1 X 1.1/2 - FORNECIMENTO E INSTALAÇÃO | 2 sifãos para o tanque de louça | 2 | UNID.
11.3.16 | TORNEIRA CROMADA TUBO MÓVEL, DE PAREDE, 1/2 OU 3/4, PARA PIA DE COZINHA, PADRÃO MÉDIO - FORNECIMENTO E INSTALAÇÃO | 2 torneiras para o tanque de louça | 2 | UNID.
11.3.17 | REGISTRO GAVETA COM ACABAMENTO E CANOPLA CROMADOS, SIMPLES, BITOLA 1/2 " | 1 no Tanque do Pátio e outro no WC PNE Fem. | 2 | UNID.
11.3.18 | REGISTRO GAVETA COM ACABAMENTO E CANOPLA CROMADOS, SIMPLES, BITOLA 1 1/2 " | 1 na AF-1, 1 na AF-7, 1 na AF-8, 1 na AF-5 e 1 na AF-6 | 5 | UNID.
11.3.19 | REGISTRO GAVETA COM ACABAMENTO E CANOPLA CROMADOS, SIMPLES, BITOLA 3/4 " | 1 na AF-3, 1 na AF-4 e 1 na AF-2 | 3 | UNID.
11.3.20 | REGISTRO GAVETA BRUTO EM LATAO FORJADO, BITOLA 1/2 " (REF 1509) | 3 registros para cada caixa dágua (rede de alimentação) | 3 | UNID.
11.3.21 | REGISTRO GAVETA BRUTO EM LATAO FORJADO, BITOLA 1 1/2 " (REF 1509) | 3 registros para cada caixa dágua (redes de distribuição) | 3 | UNID.
11.3.22 | REGISTRO GAVETA BRUTO EM LATAO FORJADO, BITOLA 2 " (REF 1509) | 1 registro para distribuição da AF-4, AF-7 e AF-8 acima da laje | 1 | UNID.
11.3.23 | REGISTRO GAVETA BRUTO EM LATAO FORJADO, BITOLA 3/4 " (REF 1509) | 2 registros para distribuição da AF-2, AF-3 acima da laje | 2 | UNID.
12 | Instalações Elétricas
12.1 | QUADRO DE DISTRIBUIÇÃO PARA 12 MÓDULOS COM BARRAMENTO E CHAVE | Conforme lista de materiais do Projeto Elétrico | 3 | UNID.
12.2 | DISJUNTOR MONOPOLAR TERMOMAGNÉTICO 5KA, DE 10A | Conforme lista de materiais do Projeto Elétrico | 5 | UNID.
12.3 | DISJUNTOR MONOPOLAR TERMOMAGNÉTICO 5KA, DE 16A | Conforme lista de materiais do Projeto Elétrico | 1 | UNID.
12.4 | DISJUNTOR MONOPOLAR TERMOMAGNÉTICO 5KA, DE 25A | Conforme lista de materiais do Projeto Elétrico | 1 | UNID.
12.5 | DISJUNTOR BIPOLAR TERMOMAGNÉTICO 5KA, DE 10A | Conforme lista de materiais do Projeto Elétrico | 7 | UNID.
12.6 | DISJUNTOR BIPOLAR TERMOMAGNÉTICO 5KA, DE 13A | Conforme lista de materiais do Projeto Elétrico | 2 | UNID.
12.7 | DISJUNTOR BIPOLAR TERMOMAGNÉTICO 5KA, DE 32A | Conforme lista de materiais do Projeto Elétrico | 1 | UNID.
12.8 | DISJUNTOR BIPOLAR TERMOMAGNÉTICO 5KA, DE 50A | Conforme lista de materiais do Projeto Elétrico | 1 | UNID.
12.9 | DISJUNTOR BIPOLAR TERMOMAGNÉTICO 5KA, DE 70A | Conforme lista de materiais do Projeto Elétrico | 1 | UNID.
12.10 | DISPOSITIVO DPS CLASSE II, 1 POLO, TENSAO MAXIMA DE 175 V, CORRENTE MAXIMA DE *45* KA (TIPO AC) | Conforme lista de materiais do Projeto Elétrico | 12 | UNID.
12.11 | DISPOSITIVO DR, 2 POLOS, SENSIBILIDADE DE 30 MA, CORRENTE DE 40 A, TIPO AC | Conforme lista de materiais do Projeto Elétrico | 1 | UNID.
12.12 | DISPOSITIVO DR, 2 POLOS, SENSIBILIDADE DE 30 MA, CORRENTE DE 63 A, TIPO AC | Conforme lista de materiais do Projeto Elétrico | 1 | UNID.
12.13 | CABO DE COBRE FLEXÍVEL, CLASSE 5, ISOLAMENTO TIPO EPR/HEPR, NÃO HALOGENADO, ANTICHAMA, TERMOFIXO, UNIPOLAR, SEÇÃO 1,5 MM2, 90°C, 0,6/1KV | Conforme lista de materiais do Projeto Elétrico | 262.3 | M
12.14 | CABO DE COBRE FLEXÍVEL, CLASSE 5, ISOLAMENTO TIPO EPR/HEPR, NÃO HALOGENADO, ANTICHAMA, TERMOFIXO, UNIPOLAR, SEÇÃO 10 MM2, 90°C, 0,6/1KV | Conforme lista de materiais do Projeto Elétrico | 27.3 | M
12.15 | CABO DE COBRE FLEXÍVEL, CLASSE 5, ISOLAMENTO TIPO EPR/HEPR, NÃO HALOGENADO, ANTICHAMA, TERMOFIXO, UNIPOLAR, SEÇÃO 16 MM2, 90°C, 0,6/1KV | Conforme lista de materiais do Projeto Elétrico | 92.9 | M
12.16 | CABO DE COBRE FLEXÍVEL, CLASSE 5, ISOLAMENTO TIPO EPR/HEPR, NÃO HALOGENADO, ANTICHAMA, TERMOFIXO, UNIPOLAR, SEÇÃO 6 MM2, 90°C, 0,6/1KV | Conforme lista de materiais do Projeto Elétrico | 21.8 | M
12.17 | FIO RÍGIDO ISOLAÇÃO EM PVC 450/750V # 10 MM2 | Conforme lista de materiais do Projeto Elétrico | 299.2 | M
12.18 | FIO RÍGIDO ISOLAÇÃO EM PVC 450/750V # 2,5 MM2 | Conforme lista de materiais do Projeto Elétrico | 846.6 | M
12.19 | FIO RÍGIDO ISOLAÇÃO EM PVC 450/750V # 4 MM2 | Conforme lista de materiais do Projeto Elétrico | 623.1 | M
12.20 | ELETRODUTO FLEXÍVEL CORRUGADO, PVC, ANTI-CHAMA, DN 25MM (3/4"), APLICADO EM ALVENARIA, INCLUSIVE RASGO | Conforme lista de materiais do Projeto Elétrico | 382.1 | M
12.21 | ELETRODUTO DE PVC RÍGIDO ROSCÁVEL, DN 25 MM (1"), INCLUSIVE CONEXÕES, SUPORTES E FIXAÇÃO | Conforme lista de materiais do Projeto Elétrico | 35.5 | M
12.22 | CONJUNTO DE UM (1) INTERRUPTOR PARALELO, CORRENTE 10A, TENSÃO 250V, (10A-250V), COM PLACA 4"X2" DE UM (1) POSTO, INCLUSIVE FORNECIMENTO, INSTALAÇÃO, SUPORTE, MÓDULO E PLACA | Conforme lista de materiais do Projeto Elétrico | 2 | UNID.
12.23 | CONJUNTO DE 1 TOMADA + 1 INTERRUPTOR COM PLACA | Conforme lista de materiais do Projeto Elétrico - 23 interruptores 1 tecla simples e tomada hexagonal + 01 interruptores 2 teclas simples e tomada hexagonal | 24 | CONJ.
12.24 | TOMADA SIMPLES - 2P + T - 10A COM PLACA | Conforme lista de materiais do Projeto Elétrico | 41 | UNID.
12.25 | TOMADA SIMPLES - 2P + T - 20A COM PLACA | Conforme lista de materiais do Projeto Elétrico | 7 | UNID.
12.26 | CAIXA DE LIGAÇÃO/PASSAGEM EM PVC RÍGIDO PARA ELETRODUTO, DIMENSÕES 4"X2", EMBUTIDA EM ALVENARIA - FORNECIMENTO E INSTALAÇÃO | Conforme lista de materiais do Projeto Elétrico | 74 | UNID.
12.27 | CAIXA DE LIGAÇÃO/PASSAGEM EM PVC RÍGIDO PARA ELETRODUTO, OCTOGONAL COM ANEL DESLIZANTE, DIMENSÕES 3"X3", EMBUTIDA EM LAJE - FORNECIMENTO E INSTALAÇÃO | Conforme lista de materiais do Projeto Elétrico: 45 unidades - 7 unidades da cobertura do Pátio | 38 | UNID.
12.28 | LUMINARIA DE TETO PLAFON/PLAFONIER EM PLASTICO COM BASE E27, POTENCIA MAXIMA 60 W (NAO INCLUI LAMPADA) | Conforme lista de materiais do Projeto Elétrico | 45 | UNID.
12.29 | LAMPADA LED 10 W BIVOLT BRANCA, FORMATO TRADICIONAL (BASE E27) | Conforme lista de materiais do Projeto Elétrico | 45 | UNID.
12.30 | ELETRICISTA COM ENCARGOS COMPLEMENTARES (PARA COMPOR PREÇOS DOS ITENS 12.10; 12.11; 12.12; 12.28 E 12.29 | (0,25 horas * (12 DPS + 2 DR)) + (0,5355 horas * 45 plafons + luminárias) | 27.5975 | H
12.31 | AUXILIAR DE ELETRICISTA COM ENCARGOS COMPLEMENTARES (PARA COMPOR PREÇOS DOS ITENS 12.10; 12.11; 12.12; 12.28 E 12.30 | (0,25 horas * (12 DPS + 2 DR)) + (0,2231 horas * 45 plafons + luminárias) | 13.5395 | H
13 | Diversos
13.1 | Divisória Banheiro
13.1.1 | DIVISÓRIA EM GRANITO CINZA ANDORINHA E = 3 CM, INCLUSIVE FERRAGENS EM LATÃO CROMADO | Divisória Sanitária nos WC Masc. e Fem. = (1,8m-(0,6m*2) + 1,4m)* 2,44m de altura* 2 banheiros | 9.76 | M2
13.1.2 | DIVISORIA NAVAL PAINEL/PAINEL (PORTAS DAS DIVISÓRIAS) | 4 portas (2 cada banheiro WC Masc. e Fem) de 0,6m*1,5m | 3.6 | M2
13.1.3 | CONJ.FERRAGENS P/CONFECÇAO DE PORTA DE DIVISORIA, INCLUINDO FECHADURA E DOBRADIÇAS | 1 conjunto para cada porta. 4 portas | 4 | UNID.
13.2 | Caixa de Retenção
13.2.1 | ESCAVAÇÃO MANUAL DE VALA COM PROFUNDIDADE MENOR OU IGUAL A 1,5M | Escavação de abertura de 1m de largura por 1m de comprimento por 1m de profundidade | 1 | M3
13.2.2 | ALVENARIA DE VEDAÇÃO COM TIJOLO CERÂMICO FURADO, ESP. 14CM, PARA REVESTIMENTO, INCLUSIVE ARGAMASSA PARA ASSENTAMENTO | 1m² * 4 lados * 2 (tijolo virado furos para o lado da abertura) | 8 | M2
13.2.3 | LASTRO DE BRITA 2 OU 3 APILOADO MANUALMENTE | Fundo da abertura em uma espessura de 30cm | 0.3 | M3
13.2.4 | TAMPA DE CONCRETO PARA CAIXA DE INSPEÇÃO EM ALVENARIA E = 8 CM | Tampa de 1m de largura por 1m de comprimento | 1 | M2
14 | Serviços Complementares
14.1 | LIMPEZA FINAL PARA ENTREGA DA OBRA | Área do lote | 600 | M2
Presidente Olegário - MG, 02 de junho de 2022
_______________________________
Rhenys da SIlva Cambraia
Prefeito Municipal
____________________________
Flávio Diórgenes Cassimiro
Assessor de Engenharia
CREA-MG: 253.560/D
______________________________ Luiz Fernando Oliveira Silva CREA-MG: 249.506/D
Coordenador de Engenharia

## CCU - 01 - CAIXA DE GORDURA
PREFEITURA MUNICIPAL DE PRESIDENTE OLEGÁRIO - MG Secretaria de Obras e Serviços Públicos
COMPOSIÇÃO DE CUSTO UNITÁRIO - 01 - CAIXA DE GORDURA
OBRA: Construção de Bloco Administrativo Para Uso da Administração Pública de Presidente Olegário - MG
PLANILHA ORÇAMENTÁRIA
ITEM | CÓDIGO |  | SERVIÇO | UNIDADE | CONSUMO | CUSTO UNITÁRIO | CUSTO TOTAL
1 | CCU - 01 |  | FORNECIMENTO E INSTALAÇÃO DE CAIXA DE GORDURA DE 42L COM CESTO PARA LIMPEZA | UNID.
1.1 | MAGALU |  | CAIXA DE GORDURA 42L | UNID. | 1 | 84.9 | 84.9
1.2 | HIPERFER |  | CAIXA DE GORDURA 42L | UNID. | 1 | 63.88 | 63.88
1.3 | COMÉRCIO DAS FERRAMENTAS |  | CAIXA DE GORDURA 42L | UNID. | 1 | 69.92 | 69.92
1.4 | PREÇO MÉDIO |  | CAIXA DE GORDURA 42L | UNID. | 1 | 72.9 | 72.9
1.5 | SINAPI | 101402 | ENCANADOR OU BOMBEIRO HIDRÁULICO COM ENCARGOS COMPLEMENTARES | MÊS | 0.0057 | 3892.96 | 22.1899
FORNECIMENTO E INSTALAÇÃO DE CAIXA DE GORDURA DE 42L COM CESTO PARA LIMPEZA | [6 empty] | 95.0899
Presidente Olegário - MG, 02 de junho de 2022
_______________________________
Rhenys da SIlva Cambraia
Prefeito Municipal
____________________________
Flávio Diórgenes Cassimiro
Assessor de Engenharia
CREA-MG: 253.560/D
______________________________ Luiz Fernando Oliveira Silva CREA-MG: 249.506/D
Coordenador de Engenharia

## CCU - 02 - CAIXA DE ESGOTO
PREFEITURA MUNICIPAL DE PRESIDENTE OLEGÁRIO - MG Secretaria de Obras e Serviços Públicos
COMPOSIÇÃO DE CUSTO UNITÁRIO - 02 - CAIXA DE ESGOTO
OBRA: Construção de Bloco Administrativo Para Uso da Administração Pública de Presidente Olegário - MG
PLANILHA ORÇAMENTÁRIA
ITEM | CÓDIGO |  | SERVIÇO | UNIDADE | CONSUMO | CUSTO UNITÁRIO | CUSTO TOTAL
1 | CCU - 02 |  | FORNECIMENTO E INSTALAÇÃO DE CAIXA DE ESGOTO DE 48L | UNID.
1.1 | MAGALU |  | CAIXA DE ESGOTO 48L | UNID. | 1 | 138.42 | 138.42
1.2 | CASA E GARAGEM |  | CAIXA DE ESGOTO 48L | UNID. | 1 | 104.9 | 104.9
1.3 | MERCADO LIVRE/ MALLTON DO BRASIL 2 |  | CAIXA DE ESGOTO 48L | UNID. | 1 | 127 | 127
1.4 | PREÇO MÉDIO |  | CAIXA DE ESGOTO 48L | UNID. | 1 | 123.44 | 123.44
1.5 | SINAPI | 101402 | ENCANADOR OU BOMBEIRO HIDRÁULICO COM ENCARGOS COMPLEMENTARES | MÊS | 0.0057 | 3892.96 | 22.1899
FORNECIMENTO E INSTALAÇÃO DE CAIXA DE ESGOTO DE 48L | [6 empty] | 145.6299
Presidente Olegário - MG, 02 de junho de 2022
_______________________________
Rhenys da SIlva Cambraia
Prefeito Municipal
____________________________
Flávio Diórgenes Cassimiro
Assessor de Engenharia
CREA-MG: 253.560/D
______________________________ Luiz Fernando Oliveira Silva CREA-MG: 249.506/D
Coordenador de Engenharia

## BDI
PREFEITURA MUNICIPAL DE PRESIDENTE OLEGÁRIO - MG Secretaria de Obras e Serviços Públicos
DEMONSTRATIVO DO BDI - COM DESONERAÇÃO - OBRAS DE EDIFICAÇÃO
OBRA: Construção de Bloco Administrativo Para Uso da Administração Pública de Presidente Olegário - MG
BDI (CONFORME ACÓRDÃO Nº 2622/13 e LEI Nº 13.161 DE 31/08/15)
DISCRIMINAÇÃO DAS PARCELAS | SIG. (1) | CONSTRUÇÃO DE EDIFÍCIOS | [5 empty] | INC. (5)
|  | ISS (2) |  |  |  | DIFERENCIADO
|  | 2% | 3% | 4% | 5% | MATERIAL (3) | SERVIÇO TERCEIRIZADO (4) (ISS=5%)
CUSTO DIRETO | CD | 100% | 100% | 100% | 100% | 100% | 100%
ADMINISTRAÇÃO CENTRAL | AC | 4.89% | 4.89% | 4.89% | 4.89% | 3.15% | 3% | CD
LUCRO BRUTO | L | 7.4% | 7.4% | 7.4% | 7.4% | 4.94% | 6.16% | CD
DESPESAS FINANCEIRAS | DF | 0.837% | 0.837% | 0.837% | 0.837% | 0.837% | 0.837% | CD
SEGUROS, GARANTIAS E RISCO |  | 2.27% | 2.27% | 2.27% | 2.27% | 1.3% | 1.77% | CD
SEGUROS + GARANTIAS | S | 1% | 1% | 1% | 1% | 0.53% | 0.8% | CD
RISCO(*) | R | 1.27% | 1.27% | 1.27% | 1.27% | 0.77% | 0.97% | CD
TRIBUTOS | I | 4.65% | 5.15% | 5.65% | 6.15% | 3.65% | 6.15% | PV
ISS | ISS(2) | 1% | 1.5% | 2% | 2.5% | - | 2.5% | PV
PIS | PIS | 0.65% | 0.65% | 0.65% | 0.65% | 0.65% | 0.65% | PV
COFINS | - | 3% | 3% | 3% | 3% | 3% | 3% | PV
CPRB | INSS | 4.5% | 4.5% | 4.5% | 4.5% | 4.5% | 4.5% | PV
FÓRMULA DO BDI |  | (1 + (AC + S + G + R)) x (1 + DF) x (1 + L)
(1 - (I + CPRB))
BDI (NUMERADOR) |  | 16.05% | 16.05% | 16.05% | 16.05% | 10.53% | 12.15%
BDI (DENOMINADOR) |  | 90.85% | 90.35% | 89.85% | 89.35% | 91.85% | 89.35%
BDI |  | 27.74% | 28.45% | 29.16% | 29.89% | 20.33% | 25.52%
OBSERVAÇÕES
(1) SIGLA. (2) QUANTO AO ISS O TCU ORIENTA OBSERVAR A LEGISLAÇÃO DO MUNICÍPIO. NO REFERIDO ACÓRDÃO O TCU PARTIU DA PREMISSA DE INCIDÊNCIA DO ISS EM 50% DO PREÇO DE VENDA, COM PERCENTUAIS DE 2%, 3%, 4% E 5%. (3) BDI DIFERENCIADO A SER APLICADO EM CASOS DE FORNECIMENTO DE MATERIAIS E EQUIPAMENTOS. EX. ELEVADOR, ESCADAS ROLANTES, EQUIPAMENTOS DE REFRIGERAÇÃO ETC. (4) BDI DIFERENCIADO A SER APLICADO PARA SERVIÇOS TERCEIRIZADOS. (5) INCIDÊNCIA.
Presidente Olegário - MG, 02 de junho de 2022
_______________________________
Rhenys da SIlva Cambraia
Prefeito Municipal
____________________________
Flávio Diórgenes Cassimiro
Assessor de Engenharia
CREA-MG: 253.560/D
______________________________ Luiz Fernando Oliveira Silva CREA-MG: 249.506/D
Coordenador de Engenharia

## Cronograma Físico Financeiro
PREFEITURA MUNICIPAL DE PRESIDENTE OLEGÁRIO - MG Secretaria de Obras e Serviços Públicos
CRONOGRAMA FÍSICO-FINANCEIRO
OBRA: Construção de Bloco Administrativo Para Uso da Administração Pública de Presidente Olegário - MG
ITEM | DISCRIMINAÇÃO DOS SERVIÇOS | VALOR(R$) | 1 | 2 | 3 | 4 | 5 | SUB-TOTAL
1 | Serviços Preliminares | 34638.04 | 34638.04 | 0 | 0 | 0 | 0 | 34638.04
|  |  | 100% | 0% | 0% | 0% | 0% | 100%
2 | Movimentação de Terra | 28900.961 | 28900.961 | 0 | 0 | 0 | 0 | 28900.961
|  |  | 100% | 0% | 0% | 0% | 0% | 100%
3 | Infraestrutura | 63966.6358 | 63966.6358 | 0 | 0 | 0 | 0 | 63966.6358
|  |  | 100% | 0% | 0% | 0% | 0% | 100%
4 | Superestrutura | 106985.9347 | 53492.9674 | 53492.9674 | 0 | 0 | 0 | 106985.9347
|  |  | 50% | 50% | 0% | 0% | 0% | 100%
5 | Alvenaria | 50651.3864 | 10130.2773 | 40521.1091 | 0 | 0 | 0 | 50651.3864
|  |  | 20% | 80% | 0% | 0% | 0% | 100%
6 | Esquadrias | 44788.3772 | 0 | 0 | 0 | 4478.8377 | 40309.5394 | 44788.3772
|  |  | 0% | 0% | 0% | 10% | 90% | 100%
7 | Cobertura | 107514.9287 | 0 | 0 | 107514.9287 | 0 | 0 | 107514.9287
|  |  | 0% | 0% | 100% | 0% | 0% | 100%
8 | Revestimentos Internos e Externos | 97003.9853 | 0 | 19400.7971 | 48501.9927 | 29101.1956 | 0 | 97003.9853
|  |  | 0% | 20% | 50% | 30% | 0% | 100%
9 | Pisos | 86900.8461 | 0 | 17380.1692 | 43450.4231 | 17380.1692 | 8690.0846 | 86900.8461
|  |  | 0% | 20% | 50% | 20% | 10% | 100%
10 | Pintura | 100721.7129 | 0 | 0 | 0 | 10072.1713 | 90649.5416 | 100721.7129
|  |  | 0% | 0% | 0% | 10% | 90% | 100%
11 | Instalações Hidrossanitárias | 45493.5537 | 0 | 0 | 9098.7107 | 18197.4215 | 18197.4215 | 45493.5537
|  |  | 0% | 0% | 20% | 40% | 40% | 100%
12 | Instalações Elétricas | 35108.3873 | 0 | 0 | 0 | 10532.5162 | 24575.8711 | 35108.3873
|  |  | 0% | 0% | 0% | 30% | 70% | 100%
13 | Diversos | 8898.0362 | 0 | 0 | 0 | 889.8036 | 8008.2326 | 8898.0362
|  |  | 0% | 0% | 0% | 10% | 90% | 100%
14 | Serviços Complementares | 4508.595 | 0 | 0 | 0 | 0 | 4508.595 | 4508.595
|  |  | 0% | 0% | 0% | 0% | 100% | 100%
| VALOR DO PERÍODO | 816081.3804 | 191128.8815 | 130795.0428 | 208566.0552 | 90652.1151 | 194939.2859 | 816081.3804
| VALOR ACUMULADO | - | 191128.8815 | 321923.9243 | 530489.9794 | 621142.0945 | 816081.3804 | 816081.3804
| PERCENTUAL DO PERÍODO | - | 23.42% | 16.03% | 25.56% | 11.11% | 23.89% | 100%
| PERCENTUAL ACUMULADO | - | 23.42% | 39.45% | 65% | 76.11% | 100% | 100%
Presidente Olegário - MG, 02 de junho de 2022
_______________________________
Rhenys da SIlva Cambraia
Prefeito Municipal
____________________________
Flávio Diórgenes Cassimiro
Assessor de Engenharia
CREA-MG: 253.560/D
______________________________ Luiz Fernando Oliveira Silva CREA-MG: 249.506/D
Coordenador de Engenharia