## Sheet
TABELA MENSAL DE PREÇO UNITÁRIO
|  |  | MÊS DE REFERÊNCIA: |  | 02/23
Desonerada SEM BDI
CÓDIGO | ORIGEM | DESCRICAO |  |  |  | UND | VALOR
01 |  | INSTALAÇAO DA OBRA
01.01 | SUDECAP | ESCRITORIO DE OBRA
01.01.07 | SUDECAP | ESCRITORIO DA FISCALIZAÇAO TIPO I |  |  |  | UN | 7949.63
01.01.09 | SUDECAP | ESCRITORIO DE FISCALIZAÇAO TIPO II |  |  |  | UN | 9318.3
01.01.12 | SUDECAP | ESCRITORIO DA EMPREITEIRA TIPO II |  |  |  | UN | 9318.3
01.02 | SUDECAP | BARRACAO DE OBRA
01.02.06 | SUDECAP | VESTIARIO TIPO I |  |  |  | UN | 6435.23
01.02.07 | SUDECAP | VESTIARIO TIPO II |  |  |  | UN | 12938.03
01.02.08 | SUDECAP | VESTIARIO TIPO III |  |  |  | UN | 17236.56
01.02.11 | SUDECAP | AREA COBERTA EM TELHA ONDULADA DE FIBROCIMENTO 4MM |  |  |  | M2 | 72.21
01.02.12 | SUDECAP | DEPOSITO E FERRAMENTARIA TIPO I |  |  |  | UN | 5106.24
01.02.13 | SUDECAP | DEPOSITO E FERRAMENTARIA TIPO II |  |  |  | UN | 7804.69
01.02.14 | SUDECAP | DEPOSITO E FERRAMENTARIA TIPO III |  |  |  | UN | 10515.62
01.02.15 | SUDECAP | DEPOSITO DE MATERIAIS ENSACADOS |  |  |  | UN | 3828.99
01.02.20 | SUDECAP | INSTALAÇAO SANITARIA TIPO I |  |  |  | UN | 6475.61
01.02.21 | SUDECAP | INSTALAÇAO SANITARIA TIPO II |  |  |  | UN | 8080.14
01.02.22 | SUDECAP | INSTALAÇAO SANITARIA TIPO III |  |  |  | UN | 11448
01.02.25 | SUDECAP | REFEITORIO TIPO I |  |  |  | UN | 5061.57
01.02.26 | SUDECAP | REFEITORIO TIPO II |  |  |  | UN | 5710.47
01.03 | SUDECAP | PLACA DE OBRA AFIXADA COM PEÇAS DE MADEIRA
01.03.01 | SUDECAP | 3,00 X 2,00 M EM LONA IMPRESSAO DIGITAL P.SUDECAP |  |  |  | UN | 2415.17
01.03.02 | SUDECAP | PLACA DE OBRA EM LONA IMPRESSAO DIGITAL P. SUDECAP |  |  |  | M2 | 336.82
01.03.03 | SUDECAP | PLACA DE OBRA EM CHAPA GALVANIZADA ADESIVADA, DIMENSÕES 2,40 X 1,20 M, PADRÃO CEF |  |  |  | M2 | 367.65
01.04 | SUDECAP | TAPUME PADRAO SUDECAP (TIPO I, II E III)
01.04.01 | SUDECAP | COMPENSADO 10MM FIXAÇAO ENTERRADA COM INFORME PBH |  |  |  | M | 101.96
01.04.02 | SUDECAP | COMPENSADO 10MM FIXAÇAO ENTERRADA SEM INFORME PBH |  |  |  | M | 101.96
01.04.03 | SUDECAP | COMPENSADO 10MM COM BASE DE CONCRETO C/INFORME PBH |  |  |  | M | 105.39
01.04.04 | SUDECAP | COMPENSADO 10MM COM BASE DE CONCRETO S/INFORME PBH |  |  |  | M | 105.39
01.04.05 | SUDECAP | INFORME PUBLIC.LONA IMP.DIGITAL APLICADO EM TAPUME |  |  |  | M2 | 82.99
01.04.06 | SUDECAP | DE TELA GALVANIZADA #2" FIO 14 C/FIXAÇAO ENTERRADA |  |  |  | M | 51.62
01.04.07 | SUDECAP | DE TELA GALVANIZADA #2" FIO 14 C/BASE DE CONCRETO |  |  |  | M | 56.17
01.04.09 | SUDECAP | TELA-TAPUME DE POLIPROPILENO H= 1,20 M, INCL. BASE |  |  |  | M | 8.93
01.04.10 | SUDECAP | PROTEÇAO COM FITA ZEBRADA AMARELA L=7CM E PEÇA 7X7 |  |  |  | M | 7.34
01.04.11 | SUDECAP | FITA ZEBRADA AMARELA PARA SINALIZAÇAO L= 7CM |  |  |  | M | 2.93
01.04.12 | SUDECAP | TAPUME METÁLICO COM BASE DE CONCRETO |  |  |  | M2 | 46.78
01.04.13 | SUDECAP | TAPUME METÁLICO COM BASE ENTERRADA |  |  |  | M2 | 44.83
01.04.14 | SUDECAP | TAPUME METÁLICO COM TELA E BASE DE CONCRETO |  |  |  | M2 | 43.02
01.04.15 | SUDECAP | TAPUME METÁLICO COM TELA E BASE ENTERRADA |  |  |  | M2 | 41.07
01.04.20 | SUDECAP | REMANEJAMENTO DE TAPUME |  |  |  | M | 7.56
01.05 | SUDECAP | CERCA PADRAO SUDECAP
01.05.05 | SUDECAP | TIPO 1 - PECA 8X8 CADA 2,00M E 5 FIOS ARAME GALVANIZADO |  |  |  | M | 17.06
01.06 | SUDECAP | INSTALAÇAO PROVISORIA - CONCESSIONARIA
01.06.01 | SUDECAP | PADRÃO CEMIG PROVISÓRIO TIPO C3, DEMANDA PROVÁVEL DE 23,1 ATÉ 27,0KW (3F+N) |  |  |  | UN | 766.07
01.06.05 | SUDECAP | PADRAO COPASA - KIT CAVALTE METAL E REGISTRO 3/4" |  |  |  | UN | 453.32
01.07 | SUDECAP | FOSSA E SUMIDOURO
01.07.02 | SUDECAP | FOSSA SEPTICA E SUMIDOURO DN=1,20M H=4,00M |  |  |  | UN | 618.41
01.08 | SUDECAP | REDE INTERNA E PROVISORIA DE AGUA E ESGOTO
01.08.01 | SUDECAP | TUBO PVC D= 100 MM |  |  |  | M | 24.71
01.08.02 | SUDECAP | TUBO PVC D= 150 MM |  |  |  | M | 51.63
01.08.03 | SUDECAP | TUBO PVC D= 200 MM |  |  |  | M | 103.08
01.08.04 | SUDECAP | TUBO PVC D= 250 MM |  |  |  | M | 144.43
01.08.20 | SUDECAP | TUBO PVC AGUA SOLDA E CONEXOES D=20MM (1/2") |  |  |  | M | 6.55
01.08.21 | SUDECAP | TUBO PVC AGUA SOLDA E CONEXOES D=25MM (3/4") |  |  |  | M | 6.86
01.09 | SUDECAP | CONTAINER 6,0X2,30X2,82 M COM ISOLAMENTO TERMICO
01.09.01 | SUDECAP | MOBILIZACAO DE CONTAINER |  |  |  | UN | 600
01.09.02 | SUDECAP | ESCRITORIO COM AR CONDICIONADO |  |  |  | MES | 850
01.09.03 | SUDECAP | ESCRITORIO COM AR CONDICIONADO E SANITARIO |  |  |  | MES | 930
01.09.05 | SUDECAP | VESTIARIO COM 7 CHUVEIROS E 2 LAVATORIOS |  |  |  | MES | 1100
01.09.06 | SUDECAP | VESTIARIO BOX 7 SANIT. 2 LAVAT. 1 MICTORIO |  |  |  | MES | 1100
01.09.07 | SUDECAP | VESTIARIO 4 CHUV. 3 SANIT. 1LAVAT. 1 MICT. |  |  |  | MES | 850
01.09.08 | SUDECAP | VESTIARIO |  |  |  | MES | 650
01.09.09 | SUDECAP | REFEITORIO |  |  |  | MES | 650
01.09.10 | SUDECAP | DEPOSITO E FERRAMENTARIA COM LAVATORIO |  |  |  | MES | 730
01.09.11 | SUDECAP | DESMOBILIZAÇÃO DE CONTAINER |  |  |  | UN | 600
01.09.12 | SUDECAP | INSTALAÇÕES PARA CONTAINERS TIPO ESCRITORIO |  |  |  | UN | 750.75
01.09.13 | SUDECAP | INSTALAÇÕES PARA CONTAINER VESTIARIO COM BANCO E ARMÁRIO |  |  |  | UN | 225.49
01.09.14 | SUDECAP | INSTALAÇÕES PARA CONTAINER REFEITORIO |  |  |  | UN | 229.74
01.09.15 | SUDECAP | INSTALAÇÕES PARA CONTAINER DEPOSITO E FERRAMENTARIA COM LAVATORIO |  |  |  | UN | 381.18
01.09.16 | SUDECAP | CAIXA DÁGUA DE 1000L PARA ABASTECIMENTO DE CONTAINERS |  |  |  | UN | 262.92
01.10 | SUDECAP | BANHEIRO QUIMICO
01.10.01 | SUDECAP | BANHEIRO QUIMICO 110X120X230CM COM MANUTENCAO |  |  |  | MES | 680
01.10.02 | SUDECAP | BANHEIRO QUÍMICO E REBOQUE PARA TRANSPORTE DE BANHEIRO QUÍMICO |  |  |  | MES | 1022.1
01.11 | SUDECAP | SINALIZAÇAO
01.11.01 | SUDECAP | PLACA 1,0X0,60M DUPLA FACE CH.GALV. 26 EM CAVALETE |  |  |  | UNMES | 27.52
01.11.02 | SUDECAP | PLACA 1,0X0,60M CH.26 EM CAVALETE METALON 20X20MM |  |  |  | UNMES | 16.78
01.11.03 | SUDECAP | PLACA 0,50X0,50M DUPLA FACE CH.GALV.22 EM CAVALETE |  |  |  | UNMES | 14.98
01.11.04 | SUDECAP | PLACA 0,50X0,50M CH.GALV.22 CAVALETE METALON 20X20 |  |  |  | UNMES | 12.98
01.11.05 | SUDECAP | FAIXA 6,0X0,80M TECIDO MORIM SUPORTE EM EUCALIPTO |  |  |  | UN | 201.24
01.11.06 | SUDECAP | CONE MASTER 75CM BASE DE BORRACHA CORPO POLIETILEN |  |  |  | UN | 81.23
01.11.07 | SUDECAP | CONE EM PVC H= 75 CM |  |  |  | UN | 40.49
01.11.08 | SUDECAP | SINALIZADOR ELET.MONOLIGHT LED 60 A 70 FLASHES/MIN |  |  |  | UN | 142.31
01.12 |  | VISTORIA CAUTELAR
01.12.01 | SUDECAP | VISTORIA CAUTELAR - ÁREA CONSTRUÍDA <= 100M2 |  |  |  | UN | 305.25
01.12.02 | SUDECAP | VISTORIA CAUTELAR - 101M2 < ÁREA CONSTRUÍDA <= 200M2 |  |  |  | UN | 381.48
01.12.03 | SUDECAP | VISTORIA CAUTELAR - 201M2 < ÁREA CONSTRUÍDA <= 500M2 |  |  |  | UN | 508.49
01.12.04 | SUDECAP | VISTORIA CAUTELAR - 501M2 < ÁREA CONSTRUÍDA <= 2000M2 |  |  |  | UN | 739.93
01.12.05 | SUDECAP | VISTORIA CAUTELAR - 2001M2 < ÁREA CONSTRUÍDA <= 7000M2 |  |  |  | UN | 1244.13
01.12.06 | SUDECAP | VISTORIA CAUTELAR - ÁREA CONSTRUÍDA > 7001M2 |  |  |  | UN | 1757.41
01.17 | SUDECAP | LOCAÇAO DE OBRA
01.17.01 | SUDECAP | GABARITO |  |  |  | M | 29.5
01.29 | SUDECAP | ANDAIME FACHADEIRO
01.29.01 | SUDECAP | ANDAIME FACHADEIRO INCLUSIVE FORRO METALICO |  |  |  | M2MES | 11
01.29.02 | SUDECAP | GUARDA CORPO MADEIRA L= 15 CM P/ ANDAIME FACHADEIRO |  |  |  | M2 | 8.9
01.29.03 | SUDECAP | MONTAGEM DE ANDAIME FACHADEIRO |  |  |  | M2 | 1.91
01.29.04 | SUDECAP | DESMONTAGEM DE ANDAIME FACHADEIRO |  |  |  | M2 | 1.91
01.30 | SUDECAP | MONTAGEM E DESMONTAGEM DE ANDAIME
01.30.02 | SUDECAP | ANDAIME INTERNO P/EXEC. DE ALVENARIA ALT. ATE 3,5M |  |  |  | M2 | 15.24
01.30.03 | SUDECAP | ANDAIME INTERNO DE MADEIRA P/ REVESTIMENTO DE TETO |  |  |  | M2 | 15.77
02 |  | DEMOLIÇOES E REMOÇOES
02.01 | SUDECAP | REMOÇAO DE TELHA INCLUSIVE EMPILHAMENTO
02.01.01 | SUDECAP | METALICA OU PVC |  |  |  | M2 | 4.26
02.01.03 | SUDECAP | TIPO CALHA DE FIBROCIMENTO |  |  |  | M2 | 10.2
02.01.05 | SUDECAP | ONDULADA DE FIBROCIMENTO |  |  |  | M2 | 8.5
02.01.07 | SUDECAP | CERAMICA COLONIAL OU FRANCESA |  |  |  | M2 | 10.2
02.02 | SUDECAP | REMOÇAO DE CALHA, RUFO E CONDUTOR,INCL.AFASTAMENTO
02.02.01 | SUDECAP | DE CALHA GALVANIZADA OU PVC |  |  |  | M | 5.1
02.02.05 | SUDECAP | DE RUFO DE CHAPA GALVANIZADA |  |  |  | M | 3.4
02.02.10 | SUDECAP | DE CONDUTOR DE CHAPA GALVANIZADA OU PVC |  |  |  | M | 3.4
02.03 | SUDECAP | REMOÇAO DE ENGRADAMENTO DE TELHADO INCL.EMPILHAM.
02.03.01 | SUDECAP | DE TELHA METALICA OU PVC |  |  |  | M2 | 5.73
02.03.03 | SUDECAP | DE TELHA TIPO CALHA DE FIBROCIMENTO |  |  |  | M2 | 2.87
02.03.05 | SUDECAP | DE TELHA ONDULADA DE FIBROCIMENTO |  |  |  | M2 | 5.73
02.03.07 | SUDECAP | DE TELHA CERAMICA, COLONIAL OU FRANCESA |  |  |  | M2 | 8.07
02.04 | SUDECAP | REMOÇAO DE FORRO INCLUSIVE EMPILHAMENTO
02.04.01 | SUDECAP | DE PLACAS INCLUSIVE BARROTEAMENTO |  |  |  | M2 | 14.39
02.04.02 | SUDECAP | DE PLACAS EXCLUSIVE BARROTEAMENTO |  |  |  | M2 | 7.2
02.04.10 | SUDECAP | DE GESSO |  |  |  | M2 | 10.79
02.06 | SUDECAP | REMOÇAO DE ESQUADRIA DE MADEIRA INCL. EMPILHAMENTO
02.06.01 | SUDECAP | DE PORTA OU JANELA INCLUSIVE MARCO E ALIZAR |  |  |  | M2 | 10.18
02.06.02 | SUDECAP | DE FOLHA DE PORTA OU JANELA |  |  |  | M2 | 5.09
02.06.03 | SUDECAP | DE MARCO E ALIZAR |  |  |  | UN | 8.69
02.06.04 | SUDECAP | DE MARCO |  |  |  | UN | 6.14
02.06.05 | SUDECAP | DE ALIZAR |  |  |  | CJ | 2.54
02.07 | SUDECAP | REMOÇAO DE ESQUADRIA METALICA
02.07.01 | SUDECAP | DE PORTA OU JANELA |  |  |  | M2 | 12.72
02.09 | SUDECAP | DEMOLIÇAO DE REVESTIMENTO INCLUSIVE AFASTAMENTO
02.09.01 | SUDECAP | DE REBOCO |  |  |  | M2 | 2.36
02.09.03 | SUDECAP | CERAMICO, AZULEJO OU LADRILHO HIDRAULICO |  |  |  | M2 | 15.31
02.09.05 | SUDECAP | DE PEDRA (MARMORE, GRANITO, ARDOSIA, SAO TOME,ETC) |  |  |  | M2 | 17.01
02.09.06 | SUDECAP | DE FORMICA |  |  |  | M2 | 5.09
02.09.07 | SUDECAP | DE PEDRA ALMOFADADA |  |  |  | M2 | 35.98
02.10 | SUDECAP | DEMOLIÇAO DE PISO INCLUSIVE AFASTAMENTO
02.10.01 | SUDECAP | CIMENTADO OU CONTRAPISO DE ARGAMASSA |  |  |  | M2 | 2.36
02.10.03 | SUDECAP | CERAMICO OU LADRILHO HIDRAULICO |  |  |  | M2 | 11.91
02.10.05 | SUDECAP | DE PEDRA (MARMORE, GRANITO, ARDOSIA, SAO TOME,ETC) |  |  |  | M2 | 22.1
02.10.07 | SUDECAP | VINILICO |  |  |  | M2 | 5.96
02.10.08 | SUDECAP | DE MARMORITE |  |  |  | M2 | 14.03
02.10.09 | SUDECAP | DE TACO DE MADEIRA |  |  |  | M2 | 23.33
02.11 | SUDECAP | DEMOLIÇAO DE PASSEIO E PAVIMENTO
02.11.01 | SUDECAP | PASSEIO OU LAJE DE CONCRETO MANUALMENTE |  |  |  | M2 | 20.41
02.11.02 | SUDECAP | PASSEIO OU LAJE DE CONCRETO C/ EQUIP. PNEUMATICO |  |  |  | M2 | 12.98
02.11.03 | SUDECAP | CALÇADA PORTUGUESA |  |  |  | M2 | 4.78
02.11.04 | SUDECAP | PASSEIO OU LAJE DE CONCRETO C/EQUIPAMENTO ELETRICO |  |  |  | M2 | 5.76
02.11.05 | SUDECAP | MANUAL DE ALVENARIA POLIEDRICA |  |  |  | M2 | 5.96
02.11.07 | SUDECAP | DE REVESTIMENTO ASFALTICO COM EQUIP. PNEUMATICO |  |  |  | M2 | 12.98
02.12 | SUDECAP | CORTE MECANICO EM CONCRETO/ASFALTO
02.12.01 | SUDECAP | CORTE MECAN. C/ SERRA CIRCULAR EM CONCRETO/ASFALTO |  |  |  | M | 1.9
02.13 | SUDECAP | DEMOLIÇAO DE CONCRETO INCLUSIVE AFASTAMENTO
02.13.01 | SUDECAP | SIMPLES - MANUAL |  |  |  | M3 | 210.42
02.13.02 | SUDECAP | ARMADO - MANUAL |  |  |  | M3 | 289.14
02.13.03 | SUDECAP | SIMPLES - COM EQUIPAMENTO ELETRICO |  |  |  | M3 | 75.72
02.13.04 | SUDECAP | ARMADO - COM EQUIPAMENTO ELETRICO |  |  |  | M3 | 119.38
02.14 | SUDECAP | DEMOLIÇAO MANUAL, DE ALVENARIA INCL. AFASTAMENTO
02.14.01 | SUDECAP | DE ALVENARIA DE TIJOLOS E BLOCOS |  |  |  | M3 | 95.58
02.15 | SUDECAP | REMOÇAO DE MEIO-FIO
02.15.01 | SUDECAP | PREMOLDADO DE CONCRETO |  |  |  | M | 7.45
02.15.02 | SUDECAP | DE PEDRA (GNAISSE, BASALTO ETC.) |  |  |  | M | 22.35
02.16 | SUDECAP | DEMOLIÇAO, REMOÇAO E CARGA MECANICA
02.16.01 | SUDECAP | DE CONSTRUÇOES DE ALVENARIA |  |  |  | M2 | 7.23
02.16.04 | SUDECAP | DE GABIAO |  |  |  | M3 | 18.73
02.19 | SUDECAP | DEMOLIÇAO DE DIVISORIA INCLUSIVE AFASTAMENTO
02.19.01 | SUDECAP | DE PEDRA (MARMORE, ARDORSIA OU MARMORITE) |  |  |  | M2 | 35.98
02.19.03 | SUDECAP | DE MADEIRA |  |  |  | M2 | 13.16
02.19.05 | SUDECAP | DE ELEMENTOS VAZADOS (COBOGO, ETC) |  |  |  | M2 | 6.7
02.19.06 | SUDECAP | DE LAMINADO |  |  |  | M2 | 0.9
02.20 | SUDECAP | REMOÇAO DE QUADROS
02.20.01 | SUDECAP | NEGRO |  |  |  | M2 | 17.01
02.21 | SUDECAP | REMOÇAO DE PEÇAS DIVERSAS
02.21.01 | SUDECAP | LOUÇAS |  |  |  | UN | 53.97
02.21.02 | SUDECAP | FERRAGENS (DOBRADIÇAS, FECHADURAS, MAÇANETAS) |  |  |  | UN | 10.93
02.21.03 | SUDECAP | METAIS COMUNS(CONDUITE,SIFAO, REGISTRO, TORNEIRA) |  |  |  | UN | 11.67
02.21.04 | SUDECAP | METAIS ESPECIAIS(VALVULA DE DESCARGA, CAIXA SILEN) |  |  |  | UN | 11.66
02.21.05 | SUDECAP | REMOÇAO DE LUMINARIA FLUORESCENTE |  |  |  | UN | 2.86
02.21.06 | SUDECAP | REMOÇAO DE LUMNARIA INCANDESCENTE |  |  |  | UN | 0.75
02.21.20 | SUDECAP | REMOÇAO DE PADRAO CEMIG |  |  |  | UN | 71.96
02.21.21 | SUDECAP | REMOÇAO DE PADRAO COPASA |  |  |  | UN | 53.97
02.21.22 | SUDECAP | REMOÇAO DE INTERFONE |  |  |  | UN | 6.14
02.22 | SUDECAP | REMOÇAO DE BANCADA
02.22.01 | SUDECAP | DE PEDRA(MARMORE,GRANITO,ARDOSIA,MARMORITE, ETC) |  |  |  | M2 | 35.98
02.23 | SUDECAP | REMOÇAO DE CERCA E ALAMBRADO
02.23.01 | SUDECAP | CERCA DE ARAME |  |  |  | M | 9.19
02.23.03 | SUDECAP | ALAMBRADO |  |  |  | M2 | 12.72
02.26 | SUDECAP | TRANSPORTE DE MATERIAL DEMOLIDO EM CARRINHO DE MAO
02.26.01 | SUDECAP | DMT <= 50,0 M |  |  |  | M3 | 22.35
02.26.02 | SUDECAP | 50,0 M < DMT <= 100,0 M |  |  |  | M3 | 29.8
02.27 | SUDECAP | CARGA DE MATERIAL DEMOLIDO SOBRE CAMINHAO
02.27.01 | SUDECAP | MANUAL |  |  |  | M3 | 20.42
02.27.02 | SUDECAP | MECANICA |  |  |  | M3 | 2.87
02.28 | SUDECAP | TRANSPORTE DE MATERIAL DEMOLIDO EM CAMINHAO
02.28.01 | SUDECAP | DMT <= 1 KM |  |  |  | M3 | 3.69
02.28.02 | SUDECAP | 1 KM < DMT <= 2 KM |  |  |  | M3 | 7.05
02.28.03 | SUDECAP | 2 KM < DMT <= 5 KM |  |  |  | M3KM | 3.19
02.28.04 | SUDECAP | DMT > 5 KM |  |  |  | M3KM | 1.91
02.29 | SUDECAP | TRANSPORTE DE MAT.DE QUALQUER NATUREZA EM CAÇAMBA
02.29.01 | SUDECAP | CAÇAMBA 5m³ |  |  |  | VG | 280
02.30 | SUDECAP | LIMPEZA DO PAVIMENTO
02.30.01 | SUDECAP | CAPINA E VARRIÇAO DE PAVIMENTO EM ALVEN.POLIEDRICA |  |  |  | M2 | 2.48
03 |  | TRABALHOS EM TERRA
03.01 | SUDECAP | DESMATAMENTO, DESTOCAMENTO E LIMPEZA DO TERRENO
03.01.01 | SUDECAP | CAPINA MANUAL DE TERRENO |  |  |  | M2 | 3.28
03.01.02 | SUDECAP | DESMATAMENTO,DESTOC.E LIMPEZA,INCL.TRANSP. ATE 50M |  |  |  | M2 | 0.7
03.01.03 | SUDECAP | DESMATAMENTO,DESTOCAMENTO E LIMPEZA,EXCL.TRANSPORT |  |  |  | M2 | 0.61
03.01.05 | SUDECAP | ROÇAMENTO COM ROÇADEIRA MECANICA |  |  |  | M2 | 0.39
03.01.07 | SUDECAP | DESTOCAMENTO, DESPRAGUEJAMENTO MANUAL DE VEGETAÇAO |  |  |  | M2 | 1.49
03.03 | SUDECAP | ESCAVAÇAO MECANICA INCLUSIVE TRANSPORTE ATE 50 M
03.03.01 | SUDECAP | EM MATERIAL DE 1ª CATEGORIA |  |  |  | M3 | 4.94
03.03.02 | SUDECAP | EM MATERIAL DE 2ª CATEGORIA |  |  |  | M3 | 7.13
03.05 | SUDECAP | ESCAVAÇAO E CARGA MECANIZADA
03.05.01 | SUDECAP | EM MATERIAL DE 1ª CATEGORIA |  |  |  | M3 | 6.55
03.05.02 | SUDECAP | EM MATERIAL DE 2ª CATEGORIA |  |  |  | M3 | 8.75
03.07 | SUDECAP | ESCAVAÇAO E CARGA EM MATERIAL DE 3ª CATEGORIA
03.07.02 | SUDECAP | COM UTILIZAÇAO DE EQUIPAMENTO A AR COMPRIMIDO |  |  |  | M3 | 120.23
03.12 | SUDECAP | CARGA DE MATERIAL DE QQUER NATUREZA SOBRE CAMINHAO
03.12.01 | SUDECAP | MANUAL |  |  |  | M3 | 20.42
03.12.03 | SUDECAP | MECANICA |  |  |  | M3 | 2.81
03.13 | SUDECAP | TRANSPORTE DE MATERIAL DE QUALQUER NATUREZA
03.13.01 | SUDECAP | DMT <= 1 KM |  |  |  | M3 | 3.69
03.13.02 | SUDECAP | 1 KM < DMT <= 2 KM |  |  |  | M3 | 7.05
03.13.03 | SUDECAP | 2 KM < DMT <= 5 KM |  |  |  | M3KM | 3.19
03.13.04 | SUDECAP | DMT > 5 KM |  |  |  | M3KM | 1.91
03.15 | SUDECAP | ATERRO COMPACTADO
03.15.01 | SUDECAP | COM ROLO VIBRATORIO |  |  |  | M3 | 4.86
03.15.02 | SUDECAP | COM PLACA VIBRATORIA |  |  |  | M3 | 20.42
03.15.03 | SUDECAP | MANUAL, COM SOQUETE |  |  |  | M3 | 44.7
03.16 | SUDECAP | ESCAVAÇAO DE MATERIAL DE 3ª CATEGORIA
03.16.01 | SUDECAP | EM RETANGULAO COM MARTELO ELETRICO DE 30KG |  |  |  | M3 | 281.92
03.17 | SUDECAP | ESCAVAÇAO MANUAL DE VALAS
03.17.01 | SUDECAP | H <= 1,5 M |  |  |  | M3 | 44.7
03.17.02 | SUDECAP | 1,5 M < H <= 3,0 M |  |  |  | M3 | 59.6
03.17.03 | SUDECAP | 3,0 M < H <= 5,0 M |  |  |  | M3 | 74.5
03.18 | SUDECAP | ESCAVAÇAO MECANICA DE VALAS COM DESCARGA LATERAL
03.18.01 | SUDECAP | H <= 1.5 M |  |  |  | M3 | 5.73
03.18.02 | SUDECAP | 1.5 M < H <= 3.0 M |  |  |  | M3 | 7.26
03.18.03 | SUDECAP | 3.0 M < H <= 5.0 M |  |  |  | M3 | 8.5
03.18.04 | SUDECAP | H > 5,0 M |  |  |  | M3 | 9.09
03.19 | SUDECAP | ESCAVAÇAO MECANICA DE VALAS COM DESC. S/ CAMINHOES
03.19.01 | SUDECAP | H <= 1.5 M |  |  |  | M3 | 7.15
03.19.02 | SUDECAP | 1.5 M < H <= 3.0M |  |  |  | M3 | 8.9
03.19.03 | SUDECAP | 3.0 M < H <= 5.0M |  |  |  | M3 | 10.65
03.19.04 | SUDECAP | H > 5,0 M |  |  |  | M3 | 11.22
03.20 | SUDECAP | ESCAVAÇAO EM SOLO MOLE
03.20.01 | SUDECAP | MECANICA COM DESCARGA DIRETA SOBRE CAMINHAO |  |  |  | M3 | 8.52
03.20.02 | SUDECAP | ESCAVACAO DE SOLO MOLE EM PROFUNDIDADE <= 1,50 METROS |  |  |  | M3 | 11.83
03.20.03 | SUDECAP | ESCAVACAO DE SOLO MOLE EM PROFUNDIDADE > 1,50 METROS <= 3,50 METROS |  |  |  | M3 | 12.99
03.20.04 | SUDECAP | ESCAVACAO DE SOLO MOLE EM PROFUNDIDADE > 3,50 METROS <= 5,50 METROS |  |  |  | M3 | 11.97
03.21 | SUDECAP | ESCAVAÇAO DE VALA E CARGA DE MATERIAL DE 3ª CATEGORIA
03.21.02 | SUDECAP | COM UTILIZAÇAO DE EQUIPAMENTO A AR COMPRIMIDO |  |  |  | M3 | 239.38
03.22 | SUDECAP | REATERRO DE VALA
03.22.01 | SUDECAP | MANUAL |  |  |  | M3 | 44.7
03.22.02 | SUDECAP | COMPACTADO COM EQUIP. PLACA VIBRATORIA OU EQUIVALENTE |  |  |  | M3 | 20.42
03.23 | SUDECAP | REGULARIZAÇAO E COMPACTAÇAO DE TERRENO
03.23.01 | SUDECAP | MANUAL, COM SOQUETE |  |  |  | M2 | 4.92
03.23.03 | SUDECAP | COM PLACA VIBRATORIA |  |  |  | M2 | 4.24
03.23.05 | SUDECAP | COM ROLO VIBRATORIO |  |  |  | M2 | 2.54
03.23.06 | SUDECAP | COM PLACA VIBRATORIA E CAMADA DE AREIA ADAPTADO REF 101618 |  |  |  | M2 | 277.45
03.24 | SUDECAP | TRANSPORTE DE MATERIAL DE QUALQUER NATUREZA EM CARRINHO DE MAO
03.24.01 | SUDECAP | DMT <= 50,00 M |  |  |  | M3 | 22.35
03.24.02 | SUDECAP | 50,00 < DMT <= 100,00 M |  |  |  | M3 | 29.8
03.25 | SUDECAP | TRANSPORTE DE MAT.DE QUALQUER NATUREZA EM CAÇAMBA
03.25.01 | SUDECAP | CAÇAMBA 5m³ |  |  |  | VG | 280
04 |  | FUNDAÇOES
04.01 | SUDECAP | TUBULAO A CEU ABERTO
04.01.01 | SUDECAP | ESCAVAÇAO MANUAL DE TUBULAO A CEU ABERTO |  |  |  | M3 | 267.92
04.01.02 | SUDECAP | ESCAV. MANUAL TUBULÃO A CÉU ABERTO FUSTE/BASE EQUIP ELETRICO |  |  |  | M3 | 320.07
04.01.03 | SUDECAP | ESCAVAÇAO E CONCRETO 1:4:8 COM 30% PEDRA DE MAO |  |  |  | M3 | 732.96
04.01.05 | SUDECAP | ESCAVAÇAO E CONCRETO 1:3:6 COM 30% PEDRA DE MAO |  |  |  | M3 | 749.57
04.03 | SUDECAP | ESTACA BROCA PERFURADA A TRADO MANUAL
04.03.01 | SUDECAP | PERFURAÇAO DE ESTACA TRADO D= 15 CM |  |  |  | M | 17.88
04.03.02 | SUDECAP | PERFURAÇAO DE ESTACA TRADO D= 20 CM |  |  |  | M | 22.35
04.03.03 | SUDECAP | PERFURAÇAO DE ESTACA TRADO D= 25 CM |  |  |  | M | 29.8
04.03.04 | SUDECAP | PERFURAÇAO DE ESTACA TRADO D= 30 CM |  |  |  | M | 37.25
04.03.11 | SUDECAP | PERFURAÇAO E CONCRETO FCK >= 20 MPA, D= 15 CM |  |  |  | M | 34.43
04.03.12 | SUDECAP | PERFURAÇAO E CONCRETO FCK >= 20 MPA, D= 20 CM |  |  |  | M | 47.49
04.03.13 | SUDECAP | PERFURAÇAO E CONCRETO FCK >= 20 MPA, D= 25 CM |  |  |  | M | 66.85
04.03.14 | SUDECAP | PERFURAÇAO E CONCRETO FCK >= 20 MPA, D= 30 CM |  |  |  | M | 88.85
04.03.21 | SUDECAP | PERFURAÇAO E BRITA 2 CALCAREA D= 15 CM |  |  |  | M | 22.25
04.03.22 | SUDECAP | PERFURAÇAO E BRITA 2 CALCAREA D= 20 CM |  |  |  | M | 30.29
04.03.23 | SUDECAP | PERFURAÇAO E BRITA 2 CALCAREA D= 25 CM |  |  |  | M | 42.11
04.03.24 | SUDECAP | PERFURAÇAO E BRITA 2 CALCAREA D= 30 CM |  |  |  | M | 54.57
04.04 | SUDECAP | ESTACA BROCA PERFURADA A TRADO MECANIZADO
04.04.01 | SUDECAP | MOBILIZAÇAO E DESMOBILIZAÇAO DE EQUIPAMENTO |  |  |  | UN | 2000
04.04.02 | SUDECAP | PERFURAÇAO D= 30 CM |  |  |  | M | 0
04.04.03 | SUDECAP | PERFURAÇAO D= 35 CM |  |  |  | M | 0
04.04.04 | SUDECAP | PERFURAÇAO D= 40 CM |  |  |  | M | 25
04.04.05 | SUDECAP | PERFURAÇAO D= 45 CM |  |  |  | M | 0
04.04.06 | SUDECAP | PERFURAÇAO D= 50 CM |  |  |  | M | 0
04.05 | SUDECAP | ESTACA STRAUSS - ESCAVAÇAO E CONCRETAGEM
04.05.01 | SUDECAP | MOBILIZAÇAO E DESMOBILIZAÇAO DE EQUIPAMENTO |  |  |  | UN | 5000
04.05.05 | SUDECAP | D= 250 MM |  |  |  | M | 110.17
04.05.06 | SUDECAP | D= 320 MM |  |  |  | M | 131.01
04.05.07 | SUDECAP | D= 420 MM |  |  |  | M | 183.47
04.06 | SUDECAP | ESTACA HELICE CONTINUA
04.06.01 | SUDECAP | MOBILIZACAO E DESMOBILIZACAO DE EQUIPAMENTO |  |  |  | UN | 22000
04.06.02 | SUDECAP | D=30 CM INCLUSIVE TX BOMB. EXCLUSIVE CONC./ARMACAO |  |  |  | M | 43.26
04.06.03 | SUDECAP | D=40 CM INCLUSIVE TX BOMB. EXCLUSIVE CONC./ARMACAO |  |  |  | M | 11.66
04.06.04 | SUDECAP | D=50 CM INCLUSIVE TX BOMB. EXCLUSIVE CONC./ARMACAO |  |  |  | M | 80.14
04.06.05 | SUDECAP | D=60 CM INCLUSIVE TX BOMB. EXCLUSIVE CONC./ARMACAO |  |  |  | M | 28.99
04.06.06 | SUDECAP | D=70 CM INCLUSIVE TX BOMB. EXCLUSIVE CONC./ARMACAO |  |  |  | M | 123.48
04.10 | SUDECAP | ESTACA RAIZ
04.10.01 | SUDECAP | MOBILIZACAO E DESMOBILIZACAO DE EQUIPAMENTOS |  |  |  | UN | 20000
04.10.05 | SUDECAP | ESTACA RAIZ D=140/160MM INCLUS. ARG. EXCL. ARMACAO |  |  |  | M | 144.41
04.10.06 | SUDECAP | ESTACA RAIZ D=168/210MM INCLUS. ARG. EXCL. ARMACAO |  |  |  | M | 152.06
04.10.07 | SUDECAP | ESTACA RAIZ D=220/250MM INCLUS. ARG. EXCL. ARMACAO |  |  |  | M | 163.44
04.10.08 | SUDECAP | ESTACA RAIZ D=273/310MM INCLUS. ARG. EXCL. ARMACAO |  |  |  | M | 457.35
04.10.09 | SUDECAP | ESTACA RAIZ ROCHA D=220/250MM INCL.ARG.EXCL.ARMACA |  |  |  | M | 309.04
04.10.10 | SUDECAP | ESTACA RAIZ ROCHA D=273/310MM INCL.ARG.EXCL.ARMACA |  |  |  | M | 952.95
04.10.11 | SUDECAP | ESTACA RAIZ ROCHA D=168/210MM INCL.ARG.EXCL.ARMACA |  |  |  | M | 297.66
04.10.12 | SUDECAP | ESTACA RAIZ ROCHA D=140/160MM INCL.ARG.EXCL.ARMACA |  |  |  | M | 290.01
04.12 | SUDECAP | FORNEC. CONCRETO USINADO CONV. LANC. EM FUNDACAO
04.12.11 | SUDECAP | FCK>=20 MPA - BOMBEÁVEL - SLUMP 10+-2 CONSUMO MÍNIMO 300KG, APLICADO EM ESTACA STRAUSS NÃO ARMADA - FORNECIMENTO |  |  |  | M3 | 628.94
04.12.21 | SUDECAP | FCK>=20 MPA - BOMBEÁVEL - SLUMP 13+-1 CONSUMO MÍNIMO 300KG, APLICADO EM ESTACA STRAUSS ARMADA - FORNECIMENTO |  |  |  | M3 | 611.24
04.12.32 | SUDECAP | FCK>=25 MPA - BOMBEÁVEL - SLUMP 13+-3 CONSUMO MÍNIMO 280KG, APLICADO EM ESTACA ESCAVA SEM FLUIDO - FORNECIMENTO |  |  |  | M3 | 602.41
04.12.35 | SUDECAP | FCK>=40 MPA - BOMBEÁVEL - SLUMP 13+-3 CONSUMO MÍNIMO 360KG, APLICADO EM ESTACA ESCAVA SEM FLUIDO - FORNECIMENTO |  |  |  | M3 | 660.19
04.12.43 | SUDECAP | FCK>=25 MPA - BOMBEÁVEL - SLUMP 13+-3 CONSUMO MÍNIMO 280KG, APLICADO EM TUBULÕES NÃO ENCAMISADOS - FORNECIMENTO |  |  |  | M3 | 636.19
04.12.45 | SUDECAP | FCK>=40 MPA - BOMBEÁVEL - SLUMP 13+-3 CONSUMO MÍNIMO 360KG, APLICADO EM TUBULÕES NÃO ENCAMISADOS - FORNECIMENTO |  |  |  | M3 | 697.21
04.12.53 | SUDECAP | FCK>=30 MPA - BOMBEÁVEL - SLUMP 24+-2 CONSUMO MÍNIMO 400KG, APLICADO EM ESTACA HÉLICE CONTÍNUA - FORNECIMENTO |  |  |  | M3 | 709.71
04.12.55 | SUDECAP | FCK>=40 MPA - BOMBEÁVEL - SLUMP 24+-2 CONSUMO MÍNIMO 400KG, APLICADO EM ESTACA HÉLICE CONTÍNUA - FORNECIMENTO |  |  |  | M3 | 758.91
04.12.63 | SUDECAP | FCK>=30 MPA - BOMBEÁVEL - SLUMP 24+-2 CONSUMO MÍNIMO 400KG, APLICADO EM ESTACA ESCAVADA COM FLUIDO - FORNECIMENTO |  |  |  | M3 | 611.62
04.12.65 | SUDECAP | FCK>=40 MPA - BOMBEÁVEL - SLUMP 24+-2 CONSUMO MÍNIMO 400KG, APLICADO EM ESTACA ESCAVADA COM FLUIDO - FORNECIMENTO |  |  |  | M3 | 654.02
04.12.81 | SUDECAP | SERVICO DE BOMBEAMENTO DE CONCRETO EM FUNDAÇÕES PROFUNDAS |  |  |  | M3 | 50
04.13 | SUDECAP | FORMA, ESCORAMENTO, DESFORMA E LIMPEZA EM FUNDAÇAO
04.13.04 | SUDECAP | DE TABUA DE MADEIRA DE LEI |  |  |  | M2 | 74.14
04.13.14 | SUDECAP | DE COMPENSADO RESINADO ESPESSURA MINIMA >= 12MM |  |  |  | M2 | 77.53
04.15 | SUDECAP | ARMAÇAO INCL. CORTE, DOBRA E COLOCAÇAO EM FUNDAÇAO
04.15.04 | SUDECAP | AÇO CA-60 D = 4,2 MM |  |  |  | KG | 17.44
04.15.05 | SUDECAP | AÇO CA-60 D = 5 MM |  |  |  | KG | 14.37
04.15.06 | SUDECAP | AÇO CA-60 D = 6,4 MM |  |  |  | KG | 18.38
04.15.21 | SUDECAP | AÇO CA-50 D = 6,3 MM |  |  |  | KG | 13.98
04.15.22 | SUDECAP | AÇO CA-50 D = 8 MM |  |  |  | KG | 12.77
04.15.23 | SUDECAP | AÇO CA-50 D = 10 MM |  |  |  | KG | 11.39
04.15.24 | SUDECAP | AÇO CA-50 D = 12,5 MM |  |  |  | KG | 10.27
04.15.25 | SUDECAP | AÇO CA-50 D = 16 MM |  |  |  | KG | 9.68
04.15.26 | SUDECAP | AÇO CA-50 D = 20 MM |  |  |  | KG | 9.5
04.15.27 | SUDECAP | AÇO CA-50 D = 25 MM |  |  |  | KG | 9.2
04.15.28 | SUDECAP | AÇO CA-50 D = 32 MM |  |  |  | KG | 11.47
04.15.29 | SUDECAP | ESPAÇADOR DE AÇO CA-50 6,3MM H=5CM TIPO CARANGUEJO PARA PISO DE CONCRETO ARMADO |  |  |  | UN | 4.92
04.19 | SUDECAP | CONCRETO CICLOPICO LANÇADO EM FUNDAÇAO E ARRIMO
04.19.13 | SUDECAP | 1:3:6 COM 30% DE PEDRA DE MAO |  |  |  | M3 | 474.62
04.21 | SUDECAP | CONCRETO CONVENCIONAL B1,B2 LANÇADO EM FUNDAÇAO
04.21.01 | SUDECAP | CONCRETO 1:4:8, BRITA CALCARIA, PREPARADO EM OBRA E LANÇADO EM FUNDAÇÃO |  |  |  | M3 | 535.81
04.21.03 | SUDECAP | CONCRETO 1:3:6, BRITA CALCARIA, PREPARADO EM OBRA E LANÇADO EM FUNDAÇÃO |  |  |  | M3 | 548.62
04.21.15 | SUDECAP | FCK >= 15 MPA, BRITA CALCÁRIA, PREPARADO EM OBRA E LANÇADO EM FUNDAÇÃO |  |  |  | M3 | 661.45
04.21.20 | SUDECAP | FCK >= 20 MPA, BRITA CALCÁRIA, PREPARADO EM OBRA E LANÇADO EM FUNDAÇÃO |  |  |  | M3 | 661.45
04.21.25 | SUDECAP | FCK >= 25 MPA, BRITA CALCÁRIA, PREPARADO EM OBRA E LANÇADO EM FUNDAÇÃO |  |  |  | M3 | 703.83
04.21.30 | SUDECAP | FCK >= 30 MPA, BRITA CALCÁRIA, PREPARADO EM OBRA E LANÇADO EM FUNDAÇÃO |  |  |  | M3 | 725.79
04.21.40 | SUDECAP | FCK >= 40 MPA, BRITA CALCÁRIA, PREPARADO EM OBRA E LANÇADO EM FUNDAÇÃO |  |  |  | M3 | 783.87
04.23 | SUDECAP | CONCRETO USINADO B1,B2 LANÇADO EM FUNDAÇAO
04.23.15 | SUDECAP | FCK >= 15 MPA, BRITA CALCARIA, USINADO CONVENCIONAL, LANÇADO EM FUNDAÇÃO |  |  |  | M3 | 621.46
04.23.20 | SUDECAP | FCK >= 20 MPA, BRITA CALCARIA, USINADO CONVENCIONAL, LANÇADO EM FUNDAÇÃO |  |  |  | M3 | 638.71
04.23.25 | SUDECAP | FCK >= 25 MPA, BRITA CALCARIA, USINADO CONVENCIONAL, LANÇADO EM FUNDAÇÃO |  |  |  | M3 | 655.96
04.23.30 | SUDECAP | FCK >= 30 MPA, BRITA CALCARIA, USINADO CONVENCIONAL, LANÇADO EM FUNDAÇÃO |  |  |  | M3 | 673.21
04.23.40 | SUDECAP | FCK >= 40 MPA, BRITA CALCARIA, USINADO CONVENCIONAL, LANÇADO EM FUNDAÇÃO |  |  |  | M3 | 719.21
04.27 | SUDECAP | CONCRETO USINADO BOMBEADO LANÇADO EM FUNDAÇAO
04.27.20 | SUDECAP | FCK >= 20 MPA, BRITA CALCARIA, USINADO BOMBEAVEL, LANÇADO EM FUNDAÇÃO |  |  |  | M3 | 712.73
04.27.25 | SUDECAP | FCK >= 25 MPA, BRITA CALCARIA, USINADO BOMBEAVEL, LANÇADO EM FUNDAÇÃO |  |  |  | M3 | 731.13
04.27.30 | SUDECAP | FCK >= 30 MPA, BRITA CALCARIA, USINADO BOMBEAVEL, LANÇADO EM FUNDAÇÃO |  |  |  | M3 | 747.23
04.27.40 | SUDECAP | FCK >= 40 MPA, BRITA CALCARIA, USINADO BOMBEAVEL, LANÇADO EM FUNDAÇÃO |  |  |  | M3 | 793.23
04.30 | SUDECAP | BALDRAME DE ALVENARIA DE BLOCO DE CONCRETO(SAPATA)
04.30.14 | SUDECAP | E= 15 CM PREENCHIDO COM CONCRETO (20MPA) |  |  |  | M2 | 160.04
04.30.15 | SUDECAP | E= 20 CM PREENCHIDO COM CONCRETO (20MPA) |  |  |  | M2 | 199.81
04.31 |  | ARRASAMENTO DE ESTACAS
04.31.01 |  | ARRASAMENTO ESTACA DE CONCRETO ARMADO, D <= 40CM COM EQUIPAMENTO ELÉTRICO ADP REF 95601 |  |  |  | M | 23.98
04.31.02 |  | ARRASAMENTO ESTACA DE CONCRETO ARMADO, D=41 A 60CM COM EQUIPAMENTO ELÉTRICO ADP REF 95602 |  |  |  | M | 38.38
04.31.03 |  | ARRASAMENTO DE ESTACA DE CONCRETO ARMADO, D=61 A 80CM COM EQUIPAMENTO ELÉTRICO ADP REF 95603 |  |  |  | M | 65.47
04.31.04 |  | ARRASAMENTO ESTACA DE CONCRETO ARMADO, D=81 A 100CM COM EQUIPAMENTO ELÉTRICO ADP REF 95604 |  |  |  | M | 186.53
04.31.05 |  | ARRASAMENTO ESTACA DE CONCRETO ARMADO, D=101 A 150 CM COM EQUIPAMENTO ELÉTRICO ADP REF 95605 |  |  |  | M | 186.53
05 |  | GALERIA CELULAR E/OU CONTENÇOES
05.01 | SUDECAP | ENROCAMENTO COM PEDRA DE MAO
05.01.01 | SUDECAP | JOGADA |  |  |  | T | 141.51
05.01.02 | SUDECAP | ARRUMADA |  |  |  | M3 | 288.22
05.03 | SUDECAP | CONCRETO DE REGULARIZAÇAO
05.03.01 | SUDECAP | TRAÇO 1:3:6,FORNEC. E LANÇAMENTO SOBRE ENROCAMENTO |  |  |  | M3 | 624.37
05.04 | SUDECAP | FORMA INCLUSIVE DESFORMA E LIMPEZA
05.04.01 | SUDECAP | FORMA DE COMPENSADO RESINADO |  |  |  | M2 | 80.92
05.05 | SUDECAP | ARMAÇAO INCLUSIVE CORTE, DOBRA E COLOCAÇAO
05.05.01 | SUDECAP | AÇO CA-50 OU CA-60 |  |  |  | KG | 12.43
05.06 | SUDECAP | JUNTA ELASTICA
05.06.01 | SUDECAP | JUNTA ELASTICA 0-22, FUNGENBAND OU EQUIVALENTE |  |  |  | M | 88.37
05.06.02 | SUDECAP | JUNTA ELASTICA 0-12, FUNGENBAND OU EQUIVALENTE |  |  |  | M | 65.97
05.07 | SUDECAP | CONCRETO ESTRUTURAL, FORN. APLICAÇAO E ADENSAMENTO
05.07.15 | SUDECAP | FCK >= 15 MPA, BRITA CALCÁRIA, PREPARADO EM OBRA E LANÇADO EM GALERIAS/CONTENÇÕES |  |  |  | M3 | 661.73
05.07.20 | SUDECAP | FCK >= 20 MPA, BRITA CALCÁRIA, PREPARADO EM OBRA E LANÇADO EM GALERIAS/CONTENÇÕES |  |  |  | M3 | 661.73
05.07.25 | SUDECAP | FCK >= 25 MPA, BRITA CALCÁRIA, PREPARADO EM OBRA E LANÇADO EM GALERIAS/CONTENÇÕES |  |  |  | M3 | 702.27
05.07.26 | SUDECAP | FCK >= 30 MPA, BRITA CALCÁRIA, PREPARADO EM OBRA E LANÇADO EM GALERIAS/CONTENÇÕES |  |  |  | M3 | 723.27
05.07.30 | SUDECAP | FCK >= 40 MPA, BRITA CALCÁRIA, PREPARADO EM OBRA E LANÇADO EM GALERIAS/CONTENÇÕES |  |  |  | M3 | 778.83
05.07.35 | SUDECAP | FCK >= 15 MPA, BRITA CALCÁRIA, USINADO CONVENCIONAL, LANÇADO EM GALERIAS/CONTENÇÕES |  |  |  | M3 | 623.48
05.07.40 | SUDECAP | FCK >= 20 MPA, BRITA CALCÁRIA, USINADO CONVENCIONAL, LANÇADO EM GALERIAS/CONTENÇÕES |  |  |  | M3 | 639.98
05.07.45 | SUDECAP | FCK >= 25 MPA, BRITA CALCÁRIA, USINADO CONVENCIONAL, LANÇADO EM GALERIAS/CONTENÇÕES |  |  |  | M3 | 656.48
05.07.46 | SUDECAP | FCK >= 30 MPA, BRITA CALCÁRIA, USINADO CONVENCIONAL, LANÇADO EM GALERIAS/CONTENÇÕES |  |  |  | M3 | 672.98
05.07.48 | SUDECAP | FCK >= 40 MPA, BRITA CALCÁRIA, USINADO CONVENCIONAL, LANÇADO EM GALERIAS/CONTENÇÕES |  |  |  | M3 | 716.98
05.09 | SUDECAP | FORNECIMENTO E LANÇAMENTO DE MATERIAL DRENANTE
05.09.01 | SUDECAP | CASCALHO (COM ADENSAMENTO HIDRAULICO) |  |  |  | M3 | 206.86
05.09.02 | SUDECAP | BRITA |  |  |  | M3 | 189.87
05.09.03 | SUDECAP | AREIA (COM ADENSAMENTO HIDRAULICO) |  |  |  | M3 | 206.86
05.11 | SUDECAP | MANTA DRENANTE GEOTEXTIL
05.11.01 | SUDECAP | MANTA GEOTEXTIL - 180 G/M2 - RES.TRACAO >= 9 KN/M |  |  |  | M2 | 5.12
05.11.03 | SUDECAP | MANTA GEOTEXTIL - 300 G/M2 - RES.TRACAO >= 16 KN/M |  |  |  | M2 | 5.2
05.12 | SUDECAP | DRENO BARBACAN
05.12.01 | SUDECAP | DRENO BARBACÃ DN 50 MM E COMPRIMENTO DE 0,50M |  |  |  | UN | 9.48
05.12.02 | SUDECAP | DRENO BARBACÃ DN 75 MM E COMPRIMENTO DE 0,50M |  |  |  | UN | 10.96
05.12.03 | SUDECAP | D= 100 MM E COMPRIMENTO DE 0,50M |  |  |  | UN | 11.88
05.13 | SUDECAP | DRENOS DE GALERIA
05.13.01 | SUDECAP | DRENO DE ALIVIO |  |  |  | UN | 10.96
05.13.02 | SUDECAP | DRENO DE SERVIÇO |  |  |  | M | 191.67
05.13.10 | SUDECAP | LIGAÇAO DE DRENO EM LATERAL DE GALERIA |  |  |  | UN | 103.7
05.16 | SUDECAP | POÇO DE BOMBEAMENTO
05.16.01 | SUDECAP | TUBO CA-1 D= 400 MM |  |  |  | UN | 848.34
05.17 | SUDECAP | ALA DE GALERIA CELULAR
05.17.01 | SUDECAP | B= 1.20M |  |  |  | UN | 9881.25
05.17.02 | SUDECAP | B= 1.30M |  |  |  | UN | 10265.81
05.17.03 | SUDECAP | B= 1.40M |  |  |  | UN | 10650.55
05.17.04 | SUDECAP | B= 1.50M |  |  |  | UN | 11033.94
05.17.05 | SUDECAP | B= 1.60M |  |  |  | UN | 6900.91
05.17.06 | SUDECAP | B= 1.70M |  |  |  | UN | 7113.13
05.17.07 | SUDECAP | B= 1.80M |  |  |  | UN | 7320.18
05.17.08 | SUDECAP | B= 1.90M |  |  |  | UN | 7575.31
05.17.09 | SUDECAP | B= 2.00M |  |  |  | UN | 7854.16
05.17.10 | SUDECAP | B= 2.10M |  |  |  | UN | 8121.38
05.17.11 | SUDECAP | B= 2.20M |  |  |  | UN | 8399.27
05.17.12 | SUDECAP | B= 2.30M |  |  |  | UN | 8678.13
05.17.13 | SUDECAP | B= 2.40M |  |  |  | UN | 8969.51
05.17.14 | SUDECAP | B= 2.50M |  |  |  | UN | 9212.1
05.17.15 | SUDECAP | B= 2.60M |  |  |  | UN | 9495.72
05.17.16 | SUDECAP | B= 2.70M |  |  |  | UN | 9764.82
05.17.17 | SUDECAP | B= 2.80M |  |  |  | UN | 10128.3
05.17.18 | SUDECAP | B= 2.90M |  |  |  | UN | 10347.16
05.17.19 | SUDECAP | B= 3.00M |  |  |  | UN | 10601.82
05.19 | SUDECAP | GRELHA
05.19.01 | SUDECAP | DE P.V. DE CANAL |  |  |  | UN | 6687.32
05.20 | SUDECAP | GABIAO
05.20.01 | SUDECAP | GABIÃO TIPO CAIXA MALHA 8X10CM FIO 2,7MM ZN/AL + PVC C/ENCHIMENTO PEDRA GNAISSE H=100CM |  |  |  | M3 | 588.86
05.20.02 | SUDECAP | GABIÃO TIPO CAIXA MALHA 8X10CM FIO 2,7MM ZN/AL + PVC C/ENCHIMENTO PEDRA GNAISSE H=50CM |  |  |  | M3 | 881.2
05.20.03 | SUDECAP | GABIÃO TIPO CAIXA MALHA 8X10CM FIO 2,7MM ZN/AL C/ENCHIMENTO PEDRA GNAISSE H=100CM |  |  |  | M3 | 605.57
05.20.04 | SUDECAP | GABIÃO TIPO CAIXA MALHA 8X10CM FIO 2,7MM ZN/AL C/ENCHIMENTO PEDRA GNAISSE H=50CM |  |  |  | M3 | 668.43
05.20.07 | SUDECAP | GABIÃO TIPO COLCHAO MALHA 6X8CM FIO 2MM ZN/AL + PVC C/ENCHIMENTO PEDRA GNAISSE H=30CM |  |  |  | M3 | 936.38
05.20.08 | SUDECAP | GABIÃO TIPO COLCHAO MALHA 6X8CM FIO 2MM ZN/AL + PVC C/ENCHIMENTO PEDRA GNAISSE H=23CM |  |  |  | M3 | 1070.7
05.20.09 | SUDECAP | GABIÃO TIPO COLCHAO MALHA 6X8CM FIO 2MM ZN/AL + PVC C/ENCHIMENTO PEDRA GNAISSE H=17CM |  |  |  | M3 | 1261.46
05.20.11 | SUDECAP | GABIÃO TIPO SACO MALHA 8X10CM FIO 2,4MM ZN/AL + PVC C/ENCHIMENTO PEDRA GNAISSE |  |  |  | M3 | 587.99
06 |  | ESTRUTURAS DE CONCRETO E METALICA
06.01 | SUDECAP | FORMA, ESCORAMENTO, DESFORMA E LIMPEZA - ESTRUTURA
06.01.05 | SUDECAP | DE COMPENSADO RESINADO ESPESSURA >= 12MM |  |  |  | M2 | 98.73
06.01.15 | SUDECAP | DE COMPENSADO PLASTIFICADO >= 12MM |  |  |  | M2 | 101.36
06.01.16 | SUDECAP | DE COMPENSADO PLASTIFICADO 19MM C/7APROVEITAMENTOS |  |  |  | M2 | 94.55
06.03 | SUDECAP | ARMAÇAO INCL.CORTE, DOBRA E COLOCAÇAO EM ESTRUTURA
06.03.04 | SUDECAP | AÇO CA-60 D = 4,2 MM (LAJES) |  |  |  | KG | 17.48
06.03.05 | SUDECAP | AÇO CA-60 D = 5 MM (LAJES) |  |  |  | KG | 14.41
06.03.06 | SUDECAP | AÇO CA-60 D = 6,4 MM (LAJES) |  |  |  | KG | 16.58
06.03.21 | SUDECAP | AÇO CA-50 D = 6,3 MM (LAJES) |  |  |  | KG | 12.6
06.03.22 | SUDECAP | AÇO CA-50 D = 8 MM (LAJES) |  |  |  | KG | 11.64
06.03.23 | SUDECAP | AÇO CA-50 D = 10 MM (LAJES) |  |  |  | KG | 10.44
06.03.24 | SUDECAP | AÇO CA-50 D = 12,5 MM (LAJES) |  |  |  | KG | 9.46
06.03.25 | SUDECAP | AÇO CA-50 D = 16 MM (LAJES) |  |  |  | KG | 9.02
06.03.26 | SUDECAP | AÇO CA-50 D = 20 MM (LAJES) |  |  |  | KG | 8.94
06.03.27 | SUDECAP | AÇO CA-50 D = 25 MM (LAJES) |  |  |  | KG | 8.94
06.03.28 | SUDECAP | AÇO CA-50 D = 32 MM (LAJES) |  |  |  | KG | 11.21
06.03.31 | SUDECAP | AÇO CA-60 D = 4,2 MM (EXCETO LAJES) |  |  |  | KG | 17.45
06.03.32 | SUDECAP | AÇO CA-60 D = 5 MM (EXCETO LAJES) |  |  |  | KG | 17.45
06.03.33 | SUDECAP | AÇO CA-60 D = 6,4 MM (EXCETO LAJES) |  |  |  | KG | 18.39
06.03.41 | SUDECAP | AÇO CA-50 D = 6,3 MM (EXCETO LAJES) |  |  |  | KG | 14.03
06.03.42 | SUDECAP | AÇO CA-50 D = 8 MM (EXCETO LAJES) |  |  |  | KG | 12.79
06.03.43 | SUDECAP | AÇO CA-50 D = 10 MM (EXCETO LAJES) |  |  |  | KG | 11.36
06.03.44 | SUDECAP | AÇO CA-50 D = 12,5 MM (EXCETO LAJES) |  |  |  | KG | 10.17
06.03.45 | SUDECAP | AÇO CA-50 D = 16 MM (EXCETO LAJES) |  |  |  | KG | 9.51
06.03.46 | SUDECAP | AÇO CA-50 D = 20 MM (EXCETO LAJES) |  |  |  | KG | 9.28
06.03.47 | SUDECAP | AÇO CA-50 D = 25 MM (EXCETO LAJES) |  |  |  | KG | 8.95
06.03.48 | SUDECAP | AÇO CA-50 D = 32 MM (EXCETO LAJES) |  |  |  | KG | 11.22
06.04 | SUDECAP | TELA SOLDADA
06.04.01 | SUDECAP | FORNECIMENTO E COLOCACAO DE TELA Q-92 |  |  |  | KG | 12.1
06.04.02 | SUDECAP | FORNECIMENTO E COLOCAÇÃO DE TELA Q-138 |  |  |  | KG | 18.2
06.04.03 | SUDECAP | FORNECIMENTO E COLOCACAO DE TELA Q-196 |  |  |  | KG | 13.39
06.04.04 | SUDECAP | FORNECIMENTO E COLOCACAO DE TELA Q-61 |  |  |  | KG | 16.33
06.04.05 | SUDECAP | FORNECIMENTO E COLOCACAO DE TELA Q-75 |  |  |  | KG | 14.49
06.04.06 | SUDECAP | FORNECIMENTO E COLOCAÇÃO DE TELA Q-113 |  |  |  | KG | 13.84
06.04.07 | SUDECAP | FORNECIMENTO E COLOCAÇÃO DE TELA Q-159 |  |  |  | KG | 13.59
06.04.08 | SUDECAP | FORNECIMENTO E COLOCACAO DE TELA Q-246 |  |  |  | KG | 13.26
06.04.09 | SUDECAP | FORNECIMENTO E COLOCACAO DE TELA Q-283 |  |  |  | KG | 13.24
06.04.10 | SUDECAP | FORNECIMENTO E COLOCACAO DE TELA Q-335 |  |  |  | KG | 11.71
06.04.11 | SUDECAP | FORNECIMENTO E COLOCACAO DE TELA Q-396 |  |  |  | KG | 13.2
06.04.12 | SUDECAP | FORNECIMENTO E COLOCACAO DE TELA Q-503 |  |  |  | KG | 13.18
06.04.13 | SUDECAP | FORNECIMENTO E COLOCACAO DE TELA Q-636 |  |  |  | KG | 11.64
06.04.14 | SUDECAP | FORNECIMENTO E COLOCACAO DE TELA Q-785 |  |  |  | KG | 12.65
06.05 | SUDECAP | CONCRETO CONVENCIONAL B1,B2 LANÇADO EM ESTRUTURA
06.05.20 | SUDECAP | FCK >= 20 MPA, BRITA CALCÁRIA, PREPARADO EM OBRA E LANÇADO EM ESTRUTURA |  |  |  | M3 | 661.73
06.05.25 | SUDECAP | FCK >= 25 MPA, BRITA CALCÁRIA, PREPARADO EM OBRA E LANÇADO EM ESTRUTURA |  |  |  | M3 | 702.27
06.05.30 | SUDECAP | FCK >= 30 MPA, BRITA CALCÁRIA, PREPARADO EM OBRA E LANÇADO EM ESTRUTURA |  |  |  | M3 | 723.27
06.05.40 | SUDECAP | FCK >= 40 MPA, BRITA CALCÁRIA, PREPARADO EM OBRA E LANÇADO EM ESTRUTURA |  |  |  | M3 | 778.83
06.07 | SUDECAP | CONCRETO USINADO B1,B2 LANÇADO EM ESTRUTURA
06.07.20 | SUDECAP | FCK >= 20 MPA, BRITA CALCÁRIA, USINADO CONVENCIONAL, LANÇADO EM ESTRUTURA |  |  |  | M3 | 639.98
06.07.25 | SUDECAP | FCK >= 25 MPA, BRITA CALCÁRIA, USINADO CONVENCIONAL, LANÇADO EM ESTRUTURA |  |  |  | M3 | 656.48
06.07.30 | SUDECAP | FCK >= 30 MPA, BRITA CALCÁRIA, USINADO CONVENCIONAL, LANÇADO EM ESTRUTURA |  |  |  | M3 | 672.98
06.07.40 | SUDECAP | FCK >= 40 MPA, BRITA CALCÁRIA, USINADO CONVENCIONAL, LANÇADO EM ESTRUTURA |  |  |  | M3 | 716.98
06.09 | SUDECAP | CONCRETO USINADO BOMBEADO LANÇADO EM ESTRUTURA
06.09.20 | SUDECAP | FCK >= 20 MPA, BRITA CALCÁRIA, USINADO BOMBEÁVEL, LANÇADO EM ESTRUTURA |  |  |  | M3 | 708.96
06.09.25 | SUDECAP | FCK >= 25 MPA, BRITA CALCÁRIA, USINADO BOMBEÁVEL, LANÇADO EM ESTRUTURA |  |  |  | M3 | 726.56
06.09.30 | SUDECAP | FCK >= 30 MPA, BRITA CALCÁRIA, USINADO BOMBEÁVEL, LANÇADO EM ESTRUTURA |  |  |  | M3 | 741.96
06.09.40 | SUDECAP | FCK >= 40 MPA, BRITA CALCÁRIA, USINADO BOMBEÁVEL, LANÇADO EM ESTRUTURA |  |  |  | M3 | 785.96
06.12 | SUDECAP | LAJE PRÉ-MOLDADA TRELIÇADA, UNIDIRECIONAL, BI-APOIADA, C/TRELIÇA METÁLICA E ENCHIMENTO EM EPS
06.12.44 | SUDECAP | SOBRECARGA 300KGF/M², TRELIÇA TR08, VÃO ATÉ 4 METROS, INCLUSIVE CAPEAMENTO E=4CM. ESPESSURA TOTAL DA LAJE=12CM |  |  |  | M2 | 172.9
06.12.45 | SUDECAP | SOBRECARGA 300KGF/M², TRELIÇA TR12, VÃO ATÉ 5 METROS, INCLUSIVE CAPEAMENTO E=4CM. ESPESSURA TOTAL DA LAJE=16CM |  |  |  | M2 | 181.94
06.12.46 | SUDECAP | SOBRECARGA 300KGF/M², TRELIÇA TR16, VÃO ATÉ 6 METROS, INCLUSIVE CAPEAMENTO E=4CM. ESPESSURA TOTAL DA LAJE=20CM |  |  |  | M2 | 211.42
06.12.48 | SUDECAP | SOBRECARGA 300KGF/M², TRELIÇA TR20, VÃO ATÉ 8 METROS, INCLUSIVE CAPEAMENTO E=5CM. ESPESSURA TOTAL DA LAJE=25CM |  |  |  | M2 | 266.18
07 |  | ALVENARIAS E DIVISOES
07.01 | SUDECAP | ALVENARIA DE TIJOLO MACIÇO REQUEIMADO
07.01.01 | SUDECAP | E= 5 CM, A REVESTIR |  |  |  | M2 | 54.11
07.01.03 | SUDECAP | E= 10 CM, A REVESTIR |  |  |  | M2 | 100.69
07.01.07 | SUDECAP | E= 20 CM, A REVESTIR |  |  |  | M2 | 176.58
07.01.11 | SUDECAP | E= 5 CM, APARENTE |  |  |  | M2 | 57.71
07.01.13 | SUDECAP | E= 10 CM, APARENTE |  |  |  | M2 | 107.88
07.01.17 | SUDECAP | E= 20 CM, APARENTE |  |  |  | M2 | 185.58
07.03 | SUDECAP | ALVENARIA DE TIJOLO FURADO(BLOCO CERAMICO VEDAÇÃO)
07.03.03 | SUDECAP | E= 10 CM, A REVESTIR |  |  |  | M2 | 52.07
07.03.05 | SUDECAP | E= 15 CM, A REVESTIR |  |  |  | M2 | 69.11
07.03.07 | SUDECAP | E= 20 CM, A REVESTIR |  |  |  | M2 | 85.37
07.03.11 | SUDECAP | E= 30 CM, COM OS FUROS APARENTES, TIPO COBOGO |  |  |  | M2 | 125.83
07.05 | SUDECAP | ALVENARIA DE BLOCO DE CONCRETO
07.05.03 | SUDECAP | E= 10 CM, A REVESTIR, VEDAÇAO |  |  |  | M2 | 63.26
07.05.05 | SUDECAP | E= 15 CM, A REVESTIR, VEDAÇAO |  |  |  | M2 | 69.32
07.05.07 | SUDECAP | E= 20 CM, A REVESTIR, VEDAÇAO |  |  |  | M2 | 82.07
07.05.13 | SUDECAP | E= 10 CM, APARENTE, VEDAÇAO |  |  |  | M2 | 67.58
07.05.15 | SUDECAP | E= 15 CM, APARENTE, VEDAÇAO |  |  |  | M2 | 74.71
07.05.17 | SUDECAP | E= 20 CM, APARENTE, VEDAÇAO |  |  |  | M2 | 87.47
07.06 | SUDECAP | ALVENARIA DE BLOCO DE CONCRETO ESTRUTURAL
07.06.01 | SUDECAP | E= 10 CM, ESTRUTURAL |  |  |  | M2 | 66.14
07.06.02 | SUDECAP | E= 15 CM, ESTRUTURAL |  |  |  | M2 | 78.78
07.06.03 | SUDECAP | E= 20 CM, ESTRUTURAL |  |  |  | M2 | 95.48
07.32 | SUDECAP | DIVISORIA EM PEDRA (PANEIS FIXOS)
07.32.01 | SUDECAP | DIV.MARMORE BRANCO E=2CM FERRAGEM LATAO CROMADA |  |  |  | M2 | 757.02
07.32.05 | SUDECAP | DIV. EM ARDOSIA E= 2CM FERRAGEM LATAO CROMADO |  |  |  | M2 | 599.41
07.32.06 | SUDECAP | DIV. EM ARDOSIA E= 2CM C/PERFIS CHAPA 18 |  |  |  | M2 | 290.76
07.32.10 | SUDECAP | DIV.GRANITO CINZA CORUMBA E=3CM FERRAGEM LATAO C |  |  |  | M2 | 729.26
07.34 | SUDECAP | DIVISORIA EM PAINEL REMOVIVEL
07.34.50 | SUDECAP | DIVISORIA NAVAL PAINEL/PAINEL |  |  |  | M2 | 85
07.34.51 | SUDECAP | CONJ.FERRAGENS P/CONFECÇAO DE PORTA DE DIVISORIA, INCLUINDO FECHADURA E DOBRADIÇAS |  |  |  | UN | 117.96
07.35 | SUDECAP | VERGAS E CONTRA-VERGAS DE CONCRETO PRE-FABRICADAS
07.35.01 | SUDECAP | 10 CM X 10 CM (LARGURA X ALTURA) |  |  |  | M | 44.88
07.35.02 | SUDECAP | 15 CM X 10 CM (LARGURA X ALTURA) |  |  |  | M | 53.16
07.35.03 | SUDECAP | 20 CM X 10 CM (LARGURA X ALTURA) |  |  |  | M | 61.08
07.36 | SUDECAP | MURO DE VEDAÇAO DE CONCRETO PREMOLD. TIPO CALHA"V"
07.36.01 | SUDECAP | ALTURA LIVRE= 2,5M, SAPATA CONCRETO 1:3:6, 30X50CM |  |  |  | M | 392.55
07.37 | SUDECAP | MURO DE VEDAÇAO DE CONCRETO PREMOLD. TIPO CALHA"V"
07.37.01 | SUDECAP | ALTURA LIVRE= 2,5M, SAPATA CONCRETO 1:3:6, 30X50CM |  |  |  | M | 392.55
07.38 | SUDECAP | MURO DIVISA ALV.INCL.SAPATA 1:3:6 30X40CM E CHAPEU
07.38.01 | SUDECAP | BLOCO DE CONCRETO APARENTE ESP= 15 CM, H= 1,80 M |  |  |  | M | 255.95
07.38.02 | SUDECAP | BLOCO DE CONCRETO APARENTE ESP= 15 CM, H= 2,50 M |  |  |  | M | 324.55
07.38.03 | SUDECAP | TIJOLO FURADO ESP=10CM, REBOCADO E PINTADO H=1,80M |  |  |  | M | 489.32
07.38.04 | SUDECAP | TIJOLO FURADO ESP=10CM, REBOCADO E PINTADO H=2,50M |  |  |  | M | 575.78
07.39 | SUDECAP | CHAPEU DE MURO
07.39.01 | SUDECAP | CHAPEU DE MURO PADRAO SUCECAP |  |  |  | M | 19.83
08 |  | COBERTURAS E FORROS
08.01 | SUDECAP | ENGRADAMENTO EM MADEIRA PARAJU
08.01.01 | SUDECAP | PARA COBERTURA CERAMICA COM TESOURAS COMPLETO |  |  |  | M2 | 189.32
08.01.03 | SUDECAP | PARA COBERTURA CERAMICA, CAIBROS E RIPAS |  |  |  | M2 | 98.51
08.01.11 | SUDECAP | PARA COBERTURA EM TELHA ONDULADA |  |  |  | M2 | 79.67
08.01.12 | SUDECAP | PARA TELHA TIPO KALHETA, CANALETE 49 OU EQUIVALENTE |  |  |  | M2 | 38.22
08.01.13 | SUDECAP | PARA TELHA TIPO KALHETAO, CANALETE 90 OU EQUIVALENTE |  |  |  | M2 | 34.72
08.02 | SUDECAP | PEÇAS PARA ENGRADAMENTO EM MADEIRA PARAJU
08.02.01 | SUDECAP | 13,5 X 5,5 CM |  |  |  | M | 65.96
08.02.03 | SUDECAP | 10,5 X 5,5 CM |  |  |  | M | 53.33
08.02.05 | SUDECAP | 6,0 X 5,5 CM |  |  |  | M | 37.82
08.02.07 | SUDECAP | CAIBRO 5,5 X 4,0 CM |  |  |  | M | 27.27
08.02.09 | SUDECAP | RIPA 4 X 1,5 CM |  |  |  | M | 9.62
08.07 | SUDECAP | COBERTURA EM TELHA CERAMICA
08.07.01 | SUDECAP | FRANCESA |  |  |  | M2 | 76.44
08.07.02 | SUDECAP | COLONIAL PLANA |  |  |  | M2 | 121.68
08.07.03 | SUDECAP | COLONIAL CURVA |  |  |  | M2 | 96.48
08.09 | SUDECAP | COBERTURA EM TELHA FIBROCIMENTO
08.09.05 | SUDECAP | ONDULADA E= 5,00 MM |  |  |  | M2 | 45.8
08.09.06 | SUDECAP | ONDULADA E= 6,00 MM |  |  |  | M2 | 61.46
08.09.08 | SUDECAP | ONDULADA E= 8,00 MM |  |  |  | M2 | 80.3
08.12 | SUDECAP | COBERTURA EM TELHA METALICA
08.12.40 | SUDECAP | GALVANIZADA TRAPEZOIDAL E=0,50MM SIMPLES |  |  |  | M2 | 69.33
08.15 | SUDECAP | CUMEEIRA
08.15.01 | SUDECAP | CERAMICA |  |  |  | M | 25.41
08.15.06 | SUDECAP | ONDULADA DE FIBROCIMENTO |  |  |  | M | 69.38
08.15.40 | SUDECAP | METALICA GALVANIZADA TRAPEZOIDAL E=0,50MM(SIMPLES) |  |  |  | M | 46.23
08.15.90 | SUDECAP | PARA TELHA KALHETAO, CANALETE 90 OU EQUIVALENTE |  |  |  | M | 122.41
08.20 | SUDECAP | FORRO DE MADEIRA
08.20.01 | SUDECAP | EM ANGELIN |  |  |  | M2 | 203.04
08.20.02 | SUDECAP | EM PINUS |  |  |  | M2 | 103.08
08.22 | SUDECAP | FORRO DE GESSO
08.22.01 | SUDECAP | EM PLACAS 60 X 60 CM, LISO |  |  |  | M2 | 48
08.22.05 | SUDECAP | EM PLACAS ACARTONADAS |  |  |  | M2 | 50
08.25 | SUDECAP | FORRO EM PVC
08.25.01 | SUDECAP | FORRO EM PVC LARGURA 20,0 CM COR BRANCA |  |  |  | M2 | 69.85
08.85 | SUDECAP | CALHA DE CHAPA GALVANIZADA
08.85.21 | SUDECAP | Nº 22 GSG, DESENVOLVIMENTO = 33 CM |  |  |  | M | 74.06
08.85.23 | SUDECAP | Nº 22 GSG, DESENVOLVIMENTO = 50 CM |  |  |  | M | 104.26
08.85.25 | SUDECAP | Nº 22 GSG, DESENVOLVIMENTO = 66 CM |  |  |  | M | 131.31
08.85.27 | SUDECAP | Nº 22 GSG, DESENVOLVIMENTO = 75 CM |  |  |  | M | 147.35
08.85.29 | SUDECAP | Nº 22 GSG, DESENVOLVIMENTO = 100 CM |  |  |  | M | 190.29
08.85.41 | SUDECAP | Nº 24 GSG, DESENVOLVIMENTO = 33 CM |  |  |  | M | 65.24
08.85.43 | SUDECAP | Nº 24 GSG, DESENVOLVIMENTO = 50 CM |  |  |  | M | 90.92
08.85.45 | SUDECAP | Nº 24 GSG, DESENVOLVIMENTO = 66 CM |  |  |  | M | 113.71
08.85.47 | SUDECAP | Nº 24 GSG, DESENVOLVIMENTO = 75 CM |  |  |  | M | 127.33
08.85.49 | SUDECAP | Nº 24 GSG, DESENVOLVIMENTO = 100 CM |  |  |  | M | 163.62
08.85.61 | SUDECAP | Nº 26 GSG, DESENVOLVIMENTO = 33 CM |  |  |  | M | 56.64
08.85.63 | SUDECAP | Nº 26 GSG, DESENVOLVIMENTO = 50 CM |  |  |  | M | 77.9
08.85.65 | SUDECAP | Nº 26 GSG, DESENVOLVIMENTO = 66 CM |  |  |  | M | 96.52
08.85.67 | SUDECAP | Nº 26 GSG, DESENVOLVIMENTO = 75 CM |  |  |  | M | 107.79
08.85.69 | SUDECAP | Nº 26 GSG, DESENVOLVIMENTO = 100 CM |  |  |  | M | 137.58
08.87 | SUDECAP | RUFO E CONTRA-RUFO DE CHAPA GALVANIZADA
08.87.41 | SUDECAP | Nº 24 GSG, DESENVOLVIMENTO = 15 CM |  |  |  | M | 30.93
08.87.43 | SUDECAP | Nº 24 GSG, DESENVOLVIMENTO = 20 CM |  |  |  | M | 36.68
08.87.45 | SUDECAP | Nº 24 GSG, DESENVOLVIMENTO = 25 CM |  |  |  | M | 42.53
08.87.47 | SUDECAP | Nº 24 GSG, DESENVOLVIMENTO = 33 CM |  |  |  | M | 51.81
08.87.61 | SUDECAP | Nº 26 GSG, DESENVOLVIMENTO = 15 CM |  |  |  | M | 27.01
08.87.63 | SUDECAP | Nº 26 GSG, DESENVOLVIMENTO = 20 CM |  |  |  | M | 31.47
08.87.65 | SUDECAP | Nº 26 GSG, DESENVOLVIMENTO = 25 CM |  |  |  | M | 36.01
08.87.67 | SUDECAP | Nº 26 GSG, DESENVOLVIMENTO = 33 CM |  |  |  | M | 43.21
09 |  | IMPERMEABILIZAÇOES E ISOLAMENTOS
09.03 | SUDECAP | CAMADA DE REGULARIZAÇAO (CIMENTO/AREIA)
09.03.03 | SUDECAP | ARGAMASSA TRAÇO 1:3, ESPESSURA MEDIA = 3,0 CM |  |  |  | M2 | 44.34
09.04 | SUDECAP | CAMADA DE PROTEÇAO (CIMENTO/AREIA)
09.04.02 | SUDECAP | ARG.TRAÇO 1:3,ESP.MEDIA=3,0 INCLUS.MANTA GEOTEXTIL |  |  |  | M2 | 48.8
09.07 | SUDECAP | IMPERMEABILIZAÇAO COM ARGAMASSA RIGIDA (CIM/AREIA)
09.07.03 | SUDECAP | TRAÇO 1:3, ESP=2.5 CM C/ ADITIVO SIKA-1 OU EQUIVALENTE |  |  |  | M2 | 46.34
09.09 | SUDECAP | IMPERMEABILIZAÇAO POR INFILTRAÇAO E CRISTALIZAÇAO
09.09.01 | SUDECAP | SISTEMA A BASE DE CIMENTO IMPERMEABILIZANTE |  |  |  | M2 | 65
09.11 | SUDECAP | IMPERMEABILIZAÇAO C/ MANTA ASFALTICA PRE-FABRICADA
09.11.01 | SUDECAP | TIPO 3 NBR-9952 COM ASFALTO MODIFICADO SBS E=4,0MM |  |  |  | M2 | 42.99
09.12 | SUDECAP | PINTURA ASFALTICA IMPERMEABILIZANTE
09.12.01 | SUDECAP | PINTURA COM TINTA ASFALTICA IMPERMEABILIZANTE DILUIDA EM SOLVENTE, PARA MATERIAIS CIMENTICIOS, METAL E MADEIRA |  |  |  | M2 | 12.55
10 |  | INSTALAÇÕES HIDROSSANITÁRIAS
10.03 | SUDECAP | TUBO PVC AGUA SOLDA CLASSE 15 INCLUSIVE CONEXOES
10.03.01 | SUDECAP | D= 20 MM (1/2") |  |  |  | M | 6.56
10.03.02 | SUDECAP | D= 25 MM (3/4") |  |  |  | M | 6.87
10.03.03 | SUDECAP | D= 32 MM (1") |  |  |  | M | 11.92
10.03.04 | SUDECAP | D= 40 MM (1 1/4") |  |  |  | M | 18.49
10.03.05 | SUDECAP | D= 50 MM (1 1/2") |  |  |  | M | 21.12
10.03.06 | SUDECAP | D= 60 MM (2") |  |  |  | M | 30.25
10.03.07 | SUDECAP | D= 75 MM (2 1/2") |  |  |  | M | 58.42
10.03.08 | SUDECAP | D= 85 MM (3") |  |  |  | M | 78.67
10.03.09 | SUDECAP | D= 110 MM (4") |  |  |  | M | 119.29
10.04 | SUDECAP | TUBO AÇO GALVANIZADO DIN 2440, INCLUSIVE CONEXOES
10.04.03 | SUDECAP | D= 1/2", COM COSTURA |  |  |  | M | 35.02
10.04.04 | SUDECAP | D= 3/4", COM COSTURA |  |  |  | M | 43.42
10.04.05 | SUDECAP | D= 1", COM COSTURA |  |  |  | M | 58.73
10.04.06 | SUDECAP | D= 1 1/4", COM COSTURA |  |  |  | M | 73.02
10.04.07 | SUDECAP | D= 1 1/2", COM COSTURA |  |  |  | M | 80.74
10.04.08 | SUDECAP | D= 2", COM COSTURA |  |  |  | M | 116.82
10.04.09 | SUDECAP | D= 2 1/2", COM COSTURA |  |  |  | M | 137.72
10.04.10 | SUDECAP | D= 3" COM COSTURA |  |  |  | M | 175.32
10.04.11 | SUDECAP | D= 4" COM COSTURA |  |  |  | M | 240.59
10.05 | SUDECAP | TUBO DE COBRE SOLDADO CLASSE A INCLUSIVE CONEXOES
10.05.03 | SUDECAP | D= 15 MM |  |  |  | M | 34.23
10.05.04 | SUDECAP | D= 22 MM |  |  |  | M | 52.39
10.05.05 | SUDECAP | D= 28 MM |  |  |  | M | 65.15
10.06 | SUDECAP | TUBO DE COBRE CLASSE E INCLUSIVE CONEXOES
10.06.01 | SUDECAP | D= 15 MM |  |  |  | M | 24.16
10.06.02 | SUDECAP | D= 22 MM |  |  |  | M | 31.95
10.06.03 | SUDECAP | D= 28 MM |  |  |  | M | 46.93
10.06.04 | SUDECAP | D= 35 MM |  |  |  | M | 79.71
10.06.05 | SUDECAP | D= 42 MM |  |  |  | M | 102.56
10.10 | SUDECAP | TUBO PVC ESGOTO, PB, VIROLA E ANEL, INCL. CONEXOES
10.10.02 | SUDECAP | D= 50 MM |  |  |  | M | 23
10.10.03 | SUDECAP | D= 75 MM |  |  |  | M | 28.94
10.10.04 | SUDECAP | D= 100 MM |  |  |  | M | 33.13
10.10.05 | SUDECAP | D= 150 MM |  |  |  | M | 56.44
10.10.06 | SUDECAP | D= 200 MM |  |  |  | M | 108.89
10.10.07 | SUDECAP | D= 250 MM |  |  |  | M | 148.34
10.12 | SUDECAP | TUBO PVC ESGOTO PONTA/BOLSA, SOLDA, INCL.CONEXOES
10.12.01 | SUDECAP | D= 40 MM |  |  |  | M | 14.46
10.14 | SUDECAP | TUBO PVC ESG. REFORÇADO, PB, VIR., ANEL INCL.CONEX
10.14.03 | SUDECAP | D= 75 MM |  |  |  | M | 39.76
10.14.04 | SUDECAP | D= 100 MM |  |  |  | M | 56.71
10.14.05 | SUDECAP | D= 150 MM |  |  |  | M | 95.64
10.18 | SUDECAP | CONEXOES
10.18.01 | SUDECAP | ADAPTADOR PVC ROSCA E FLANGE P/ CX.D'AGUA D= 1/2" |  |  |  | UN | 19.38
10.18.02 | SUDECAP | ADAPTADOR PVC ROSCA E FLANGE P/ CX.D'AGUA D= 3/4" |  |  |  | UN | 20.07
10.18.03 | SUDECAP | ADAPTADOR PVC ROSCA E FLANGE P/ CX.D'AGUA D= 1" |  |  |  | UN | 24.45
10.18.04 | SUDECAP | ADAPTADOR PVC ROSCA E FLANGE P/ CX.D'AGUA D=1 1/4" |  |  |  | UN | 37.46
10.18.05 | SUDECAP | ADAPTADOR PVC ROSCA E FLANGE P/ CX.D'AGUA D=1 1/2" |  |  |  | UN | 37.95
10.18.06 | SUDECAP | ADAPTADOR PVC ROSCA E FLANGE P/ CX.D'AGUA D= 2" |  |  |  | UN | 60.05
10.18.08 | SUDECAP | ADAPTADOR PVC ROSCA E FLANGE P/ CX D'AGUA D=2 1/2" |  |  |  | UN | 302.88
10.20 | SUDECAP | REGISTRO DE PRESSAO
10.20.11 | SUDECAP | COM CANOPLA DL-1416 D= 1/2" FABRIMAR/EQUIVALENTE |  |  |  | UN | 74
10.20.12 | SUDECAP | COM CANOPLA DL-1416 D= 3/4" FABRIMAR/EQUIVALENTE |  |  |  | UN | 79.96
10.22 | SUDECAP | REGISTRO DE GAVETA
10.22.01 | SUDECAP | REGISTRO GAVETA BRUTO 1510-B 1/2"FABRIMAR /EQUIVALENTE |  |  |  | UN | 35.06
10.22.02 | SUDECAP | REGISTRO GAVETA BRUTO 1510-B 3/4"FABRIMAR /EQUIVALENTE |  |  |  | UN | 38.6
10.22.03 | SUDECAP | REGISTRO GAVETA BRUTO 1510-B 1" FABRIMAR /EQUIVALENTE |  |  |  | UN | 44.73
10.22.04 | SUDECAP | REGISTRO GAVETA BRUTO 1510-B 1 1/4" FABRIMAR/ EQUIVALENTE |  |  |  | UN | 96.43
10.22.05 | SUDECAP | REGISTRO GAVETA BRUTO 1510-B 1 1/2" FABRIMAR/ EQUIVALENTE |  |  |  | UN | 125.2
10.22.06 | SUDECAP | REGISTRO GAVETA BRUTO 1510-B 2" FABRIMAR/EQUIVALENTE |  |  |  | UN | 184.4
10.22.07 | SUDECAP | REGISTRO GAVETA BRUTO 1502 2 1/2" DECA / EQUIVALENTE |  |  |  | UN | 301.21
10.22.08 | SUDECAP | REGISTRO GAVETA BRUTO 1502 3" DECA / EQUIVALENTE |  |  |  | UN | 467.55
10.22.09 | SUDECAP | REGISTRO GAVETA BRUTO 1502 4" DECA / EQUIVALENTE |  |  |  | UN | 703.87
10.22.41 | SUDECAP | COM CANOPLA C-1509 DL, D= 1/2" FABRIMAR OU EQUIVALENTE |  |  |  | UN | 85.97
10.22.42 | SUDECAP | COM CANOPLA C-1509 DL, D=3/4" FABRIMAR OU EQUIVALENTE |  |  |  | UN | 92.71
10.22.43 | SUDECAP | COM CANOPLA C-1509 DL, D=1" FABRIMAR OU EQUIVALENTE |  |  |  | UN | 105.5
10.22.45 | SUDECAP | COM CANOPLA C-1509 DL, D=1 1/2"FABRIMAR OU EQUIVALENTE |  |  |  | UN | 153.42
10.24 | SUDECAP | TORNEIRA
10.24.01 | SUDECAP | P/PIA BANCA,ALAVANCA,SAIDA LATERAL 1167-P FABR/EQUIVALENTE |  |  |  | UN | 390.27
10.24.02 | SUDECAP | P/PIA MISTURADOR PAREDE 1258-DL FABRIMAR/EQUIVALENTE |  |  |  | UN | 363.04
10.24.03 | SUDECAP | P/PIA C/ALAVANCA 1157-P FABRIMAR/EQUIVALENTE |  |  |  | UN | 341.85
10.24.04 | SUDECAP | P/PIA MISTURADOR BANCA 1256-DL FABRIMAR/EQUIVALENTE |  |  |  | UN | 278.04
10.24.05 | SUDECAP | P/PIA PAREDE SAIDA LATERAL 1168-DL FABRIMAR/EQUIVALENTE |  |  |  | UN | 101.14
10.24.09 | SUDECAP | P/PIA BANCA SAIDA LATERAL 1167-DL FABRIMAR/EQUIVALENTE |  |  |  | UN | 334.64
10.24.10 | SUDECAP | P/PIA PAREDE TOP JET 1171-DL FABRIMAR/EQUIVALENTE |  |  |  | UN | 231.38
10.24.12 | SUDECAP | P/TANQUE 1153-MY FABRIMAR/EQUIVALENTE |  |  |  | UN | 83.35
10.24.13 | SUDECAP | P/TANQUE 1153-JR FABRIMAR/EQUIVALENTE |  |  |  | UN | 48.85
10.24.14 | SUDECAP | TORNEIRA AQUAPRESS ANTIVANDALISMO 1180/AV FABRIMAR OU EQUIVALENTE |  |  |  | UN | 314.95
10.24.16 | SUDECAP | DE JARDIM 1128-MY D=1/2" FABRIMAR/EQUIVALENTE |  |  |  | UN | 48.15
10.24.17 | SUDECAP | DE JARDIM 1128-MY D=3/4" FABRIMAR/EQUIVALENTE |  |  |  | UN | 58.98
10.24.20 | SUDECAP | TORNEIRA DE PRESSAO PRESMATIC BENEFIT OU EQUIVALENTE |  |  |  | UN | 804.65
10.24.21 | SUDECAP | TONEIRA P/ LAVATORIO REF.1193 LINHA PERTUTTI DOCOL OU EQUIVALENTE |  |  |  | UN | 122.88
10.24.27 | SUDECAP | P/LAVATORIO 1190-DL D=1/2" FABRIMAR/EQUIVALENTE |  |  |  | UN | 123.22
10.24.28 | SUDECAP | TORNEIRA P/ LAVATORIO REF.1194 INNOVARE FABRIMAR OU EQUIVALENTE |  |  |  | UN | 139.94
10.24.34 | SUDECAP | DE BOIA 1350 D= 1/2" DECA OU EQUIVALENTE |  |  |  | UN | 84.85
10.24.35 | SUDECAP | DE BOIA 1350 D= 3/4" DECA OU EQUIVALENTE |  |  |  | UN | 87.89
10.24.36 | SUDECAP | DE BOIA 1350 D= 1" DECA OU EQUIVALENTE |  |  |  | UN | 108.13
10.24.37 | SUDECAP | DE BOIA 262 PARA CX. D´AGUA D= 3/4" CIPLA/EQUIVALENTE |  |  |  | UN | 58.12
10.24.39 | SUDECAP | CHAVE BOIA AUTOMATICA P/RESERVATORIO LENZ/EQUIVALENTE |  |  |  | UN | 53.13
10.24.42 | SUDECAP | DE LIMPEZA 1128-JR D=1/2" FABRIMAR OU EQUIVALENTE |  |  |  | UN | 47.24
10.24.43 | SUDECAP | PARA BEBEDOURO 1152JR D=1/2" FABRIMAR OU EQUIVALENTE |  |  |  | UN | 54.85
10.24.52 | SUDECAP | TORNEIRA DE PAREDE DELICATTA COM MISTURADOR DOCOL OU EQUIVALENTE |  |  |  | UN | 360.47
10.24.57 | SUDECAP | TORNEIRA P/ COZINHA DE MESA BICA ALTA PERTUTTI OU EQUIVALENTE |  |  |  | UN | 111.44
10.25 | SUDECAP | VALVULA
10.25.02 | SUDECAP | P/ PIA 3 1/2X1 1/2" 1623 DARLIFLEX CROMADA/EQUIVALENTE |  |  |  | UN | 48.04
10.25.11 | SUDECAP | P/ LAVATORIO C/LADRAO 7/8" 1603 DARLIFLEX /EQUIVALENTE |  |  |  | UN | 27.7
10.25.13 | SUDECAP | P/ LAVATORIO 1601 FABRIMAR OU EQUIVALENTE |  |  |  | UN | 48.17
10.25.17 | SUDECAP | PARA TANQUE 1 1/4" 1606 DARLIFLEX CROMADA/EQUIVALENTE |  |  |  | UN | 40.42
10.25.20 | SUDECAP | P/ MICTORIO C/ FECHAM AUTOM. D= 1/2" DOCOL/EQUIVALENTE |  |  |  | UN | 251.85
10.25.22 | SUDECAP | VAL.DESCARGA E ACAB.BENEFIT DOCOL PNE OU EQUIVALENTE |  |  |  | UN | 693.06
10.25.25 | SUDECAP | DE DESCARGA 3650 D= 1 1/2" FABRIMAR OU EQUIVALENTE |  |  |  | UN | 211.99
10.25.26 | SUDECAP | VALV. DESCARGA E ACAB. ANTIVANDALISMO 1 1/2" DOCOL OU EQUIVALENTE |  |  |  | UN | 462.79
10.25.51 | SUDECAP | DE PVC P/ LAVATORIO S/ UNHO Nº 11 CIPLA/EQUIVALENTE |  |  |  | UN | 15.91
10.25.55 | SUDECAP | VALVULA DE RETENÇAO DE PE COM CRIVO D= 3/4" |  |  |  | UN | 72.69
10.25.56 | SUDECAP | VALVULA DE RETENÇAO DE PE COM CRIVO D= 1" |  |  |  | UN | 88.27
10.25.57 | SUDECAP | VALVULA DE RETENÇAO DE PE COM CRIVO D= 1 1/2" |  |  |  | UN | 106.41
10.25.59 | SUDECAP | VALVULA DE RETENÇAO DE PE COM CRIVO D= 2" |  |  |  | UN | 187.99
10.25.60 | SUDECAP | VALVULA DE RETENÇAO UNIVERSAL D= 3/4" |  |  |  | UN | 76.21
10.25.61 | SUDECAP | VALVULA DE RETENÇAO UNIVERSAL D= 1" |  |  |  | UN | 94.71
10.25.62 | SUDECAP | VALVULA DE RETENÇAO UNIVERSAL D= 1 1/2" |  |  |  | UN | 163.34
10.25.63 | SUDECAP | VALVULA DE RETENÇAO UNIVERSAL D= 2" |  |  |  | UN | 210.67
10.26 | SUDECAP | GRELHA E RALO METALICO
10.26.11 | SUDECAP | GRELHA/PORTA GRELHA AÇO INOX.FECHO GIRAT.100X100MM |  |  |  | UN | 15.39
10.26.12 | SUDECAP | GRELHA/PORTA GRELHA AÇO INOX.FECHO GIRAT.150X150MM |  |  |  | UN | 20.96
10.26.35 | SUDECAP | RALO GRELHA CROMADA 10X10CM CROMADO MOLDENOX /EQUIVALENTE |  |  |  | UN | 25.5
10.26.36 | SUDECAP | RALO GRELHA CROMADA 15X15CM CROMADO MOLDENOX /EQUIVALENTE |  |  |  | UN | 34.12
10.26.37 | SUDECAP | TAMPA CEGA EM INOX P/ CAIXA SIFONADA 150X150MM |  |  |  | UN | 48.51
10.27 | SUDECAP | CHUVEIRO, LIGAÇAO E SIFAO
10.27.02 | SUDECAP | BRAÇO P/CHUVEIRO 1/2" X 0,40 M PERFLEX 1781 CR/EQUIVALENTE |  |  |  | UN | 31.94
10.27.03 | SUDECAP | BRACO P/ CHUVEIRO PVC 1/2" X 40 CM LORENZETTI/EQUIVALENTE |  |  |  | UN | 26.75
10.27.11 | SUDECAP | CHUVEIRO ARTICULADO PICCOLO 1991 CROM.FABRIMAR/EQUIVALENTE |  |  |  | UN | 207.97
10.27.15 | SUDECAP | CHUVEIRO ELETRICO CROMADO D= 1/2" LORENZETTI/EQUIVALENTE |  |  |  | UN | 207.89
10.27.23 | SUDECAP | DUCHINHA ACQUA-JET C-2195 DL FABRIMAR/EQUIVALENTE |  |  |  | UN | 97.89
10.27.31 | SUDECAP | LIGAÇAO FLEXIVEL 1/2"X0,40M 4607-40 MXF FABRIMAR OU EQUIVALENTE |  |  |  | UN | 52.92
10.27.47 | SUDECAP | TUBO P/ VALVULA DESCARGA Nº 18 C/ADAPT. D= 1 1/2" |  |  |  | UN | 31.61
10.27.49 | SUDECAP | TUBO LONGO P/CX.DESCARGA SOBREPOR 40 MM X 1,60 METROS |  |  |  | UN | 33.98
10.27.51 | SUDECAP | TUBO LIGAÇAO AGUA-VASO METAL CROM. C/ SOBRECANOPLA |  |  |  | UN | 65.58
10.27.53 | SUDECAP | TUBO LIGAÇAO AGUA-VASO PVC CROMADO C/ SOBRECANOPLA |  |  |  | UN | 38.79
10.27.55 | SUDECAP | BOLSA DE BORRACHA 340 D= 1 1/2" |  |  |  | UN | 10.32
10.27.61 | SUDECAP | SIFAO LAVATORIO COPO REGULAVEL 1"X 1 1/2"SIGMA/EQUIVALENTE |  |  |  | UN | 167.89
10.27.63 | SUDECAP | SIFAO PIA COPO REGULAVEL 1 1/2" X 1 1/2" SIGMA/EQUIVALENTE |  |  |  | UN | 192.89
10.29 | SUDECAP | LIGACAO DE AGUA
10.29.01 | SUDECAP | KIT CAVALETE METAL COM REGISTRO 1/2" COPASA |  |  |  | UN | 164.04
10.29.02 | SUDECAP | KIT CAVALETE METAL COM REGISTRO 3/4" COPASA |  |  |  | UN | 307.86
10.29.03 | SUDECAP | KIT CAVALETE METAL COM REGISTRO 1" COPASA |  |  |  | UN | 520.57
10.30 | SUDECAP | ACESSORIO DE FIXAÇAO
10.30.01 | SUDECAP | PARAFUSO CASTELO COM BUCHA N.8 E ARRUELA |  |  |  | UN | 7.38
10.35 | SUDECAP | CAIXA E RALO
10.35.01 | SUDECAP | CX. ALVENARIA 30X30X50CM C/TAMPA FERRO P/REGISTRO (C X L X H) |  |  |  | UN | 320.78
10.35.03 | SUDECAP | CX. ALVENARIA 50X50X50 CM PARA HIDROMETRO C/ TAMPA (C X L X H) |  |  |  | UN | 392.58
10.35.11 | SUDECAP | CX. SIFONADA PVC C/GRELHA QUADR/RED. 150X150X50 MM (DIAM. X H X DIAM. SAÍDA) |  |  |  | UN | 43.41
10.35.13 | SUDECAP | CX. SIFONADA PVC C/GRELHA QUADR/RED. 150X185X75 MM (DIAM. X H X DIAM. SAÍDA) |  |  |  | UN | 57.29
10.35.15 | SUDECAP | CX. SIFONADA PVC C/GRELHA REDONDA 100X100X50 MM (DIAM. X H X DIAM. SAÍDA) |  |  |  | UN | 39.21
10.35.20 | SUDECAP | CX. SIFONADA PVC C/ TAMPA CEGA 250X172X50 MM (DIAM. X H X DIAM. SAÍDA) |  |  |  | UN | 86.62
10.35.21 | SUDECAP | CX. SIFONADA PVC C/ TAMPA CEGA 250X230X75 MM (DIAM. X H X DIAM. SAÍDA) |  |  |  | UN | 105.99
10.35.22 | SUDECAP | CAIXA SIFONADA PVC 100X150X50MM (DIAM. X H X DIAM. SAÍDA) |  |  |  | UN | 42.51
10.35.31 | SUDECAP | RALO PVC C/SAIDA ARTICULADA C/GRELHA E PORTA GRELHA BRANCA 100X40 MM |  |  |  | UN | 27.98
10.35.33 | SUDECAP | RALO SECO PVC SAIDA SOLDAVEL 100X40 MM |  |  |  | UN | 33.19
10.35.50 | SUDECAP | CAIXA D'AGUA POLIETILENO COM TAMPA 310 L |  |  |  | UN | 274.94
10.35.51 | SUDECAP | CAIXA D'AGUA POLIETILENO COM TAMPA 500 L |  |  |  | UN | 293.94
10.35.52 | SUDECAP | CAIXA D'AGUA POLIETILENO COM TAMPA 1000 L |  |  |  | UN | 432.93
10.35.69 | SUDECAP | CX.DE GORDURA PRE-FABRICADA SIMPLES D=400MMX635MM |  |  |  | UN | 293.89
10.35.70 | SUDECAP | CX.DE GORDURA PRE-FABRICADA DUPLA D=600MMX800MM |  |  |  | UN | 567.93
10.35.71 | SUDECAP | CX. D'AGUA EM FIBRA DE VIDRO COM TAMPA 8000L |  |  |  | UN | 3459.28
10.35.72 | SUDECAP | RALO HEMISFERICO TIPO ABACAXI D= 50MM |  |  |  | UN | 13.6
10.35.73 | SUDECAP | RALO HEMISFERICO TIPO ABACAXI D= 75MM |  |  |  | UN | 14.34
10.35.74 | SUDECAP | RALO HEMISFERICO TIPO ABACAXI D= 100MM |  |  |  | UN | 17.69
10.40 | SUDECAP | LAVATORIO
10.40.01 | SUDECAP | CUBA DE EMBUTIR OVAL (49 X 32,5 CM),CELITE/EQUIVALENTE |  |  |  | UN | 167.93
10.40.02 | SUDECAP | CUBA EMBUTIR OVAL (49X32,5CM) CELITE/EQUIVALENTE. COMPLETO |  |  |  | UN | 436.89
10.40.04 | SUDECAP | LAVATORIO SUSPENSO (41 X 29,5 CM)AZALEA CELITE/EQUIVALENTE |  |  |  | UN | 228.93
10.40.05 | SUDECAP | LAV.SUSP.(41X29,5CM)AZALEA CELITE/EQUIVALENTE COMPLETO |  |  |  | UN | 479.97
10.40.06 | SUDECAP | LAV.SUSPENSO (46,5X34 CM)GUARAPARI, LOGASA/EQUIVALENTE |  |  |  | UN | 145.84
10.40.07 | SUDECAP | LAV.SUSP.(46,5X34CM) GUARAPARI LOGASA/EQUIVALENTE COMPLETO |  |  |  | UN | 396.88
10.40.08 | SUDECAP | LAVATORIO DE PAREDE CELITE 02007 LINHA SAVEIRO OU EQUIVALENTE |  |  |  | UN | 185.14
10.40.09 | SUDECAP | CUBA DE SOBREPOR OVAL (52X44,5 CM) CELITE /EQUIVALENTE |  |  |  | UN | 301.84
10.40.10 | SUDECAP | CUBA SOBREPOR OVAL(52X44,5 CM) CELITE/EQUIVALENTE COMPLETO |  |  |  | UN | 550.34
10.40.11 | SUDECAP | LAVAT.CANTO COR BRANCA L76 MASTER DECA/EQUIVALENTE.COMPLET |  |  |  | CJ | 2036.6
10.40.12 | SUDECAP | LAVAT.C/COLUNA SUSPENSA LINHA FIT-CELITE/EQUIVALENTE.COMPL |  |  |  | CJ | 889.22
10.40.26 | SUDECAP | LAVAT. C/COLUNA SUSPENSA VOGUE PLUS L51-CS117 DECA OU EQUIVALENTE |  |  |  | UN | 781.64
10.40.27 | SUDECAP | LAVATORIO PEQUENO BRANCO GELO L915 RAVENA/EQUIVALENTE |  |  |  | UN | 167.84
10.40.54 | SUDECAP | LAVAT. CANTO LINHA IZY BRANCO REF.101 DECA/EQUIVALENTE |  |  |  | UN | 259.93
10.41 | SUDECAP | VASO SANITARIO
10.41.01 | SUDECAP | CONVENCIONAL BRANCA,AZALEA CELITE/EQUIVALENTE |  |  |  | UN | 313.12
10.41.02 | SUDECAP | CONVENCIONAL BRANCA,AZALEA CELITE/EQUIVALENTE COMPLETO |  |  |  | UN | 639.68
10.41.03 | SUDECAP | CONJUNTO ACOPLADO BRANCA, AZALEA CELITE / EQUIVALENTE |  |  |  | UN | 385.94
10.41.04 | SUDECAP | CONJ.ACOPLADO BRANCA, AZALEA CELITE/EQUIVALENTE COMPLETO |  |  |  | UN | 438.85
10.41.05 | SUDECAP | INFANTIL BRANCA, CELITE / EQUIVALENTE |  |  |  | UN | 322.36
10.41.06 | SUDECAP | INFANTIL BRANCA, CELITE / EQUIVALENTE COMPLETO |  |  |  | UN | 648.92
10.41.07 | SUDECAP | VASO SANITARIO ESP. DECA P510 S/ABERTURA E ASSENTO OU EQUIVALENTE |  |  |  | UN | 607.24
10.41.09 | SUDECAP | ASSENTO SANITARIO TONDO VOGUE PLUS OU EQUIVALENTE |  |  |  | UN | 123.94
10.41.11 | SUDECAP | CAIXA DE DESCARGA EXTERNA ALTA 6 A 9 LITROS |  |  |  | UN | 77.29
10.43 | SUDECAP | MICTORIO
10.43.01 | SUDECAP | SIFONADO-LOUÇA BRANCA CELITE / EQUIVALENTE |  |  |  | UN | 450.93
10.43.02 | SUDECAP | SIFONADO-LOUÇA BRANCA CELITE / EQUIVALENTE COMPLETO |  |  |  | UN | 758.23
10.43.03 | SUDECAP | AÇO INOX CHAPA 22, DESENVOLVIMENTO= 1,0 M |  |  |  | M | 805.02
10.43.05 | SUDECAP | AÇO INOX CHAPA 22, DESENVOLVIMENTO= 1,4 M |  |  |  | UN | 1243.86
10.45 | SUDECAP | PIA E CUBA
10.45.03 | SUDECAP | CUBA EM AÇO INOX Nº1 (46X30X15CM)C/VALVULA E SIFAO |  |  |  | UN | 369.2
10.45.04 | SUDECAP | CUBA EM AÇO INOX Nº2 (56X33X15CM)C/VALVULA E SIFAO |  |  |  | UN | 418.36
10.46 | SUDECAP | TANQUE
10.46.03 | SUDECAP | LOUÇA BRANCA (22LTS) C/COLUNA CELITE / EQUIVALENTE |  |  |  | UN | 577.82
10.46.04 | SUDECAP | LOUÇA BRANCA (22LTS) C/COLUNA CELITE/EQUIVALENTE COMPLETO |  |  |  | UN | 811.13
10.46.05 | SUDECAP | DE AÇO INOX COM 1 BOJO 63 X 51 CM |  |  |  | UN | 641.84
10.46.10 | SUDECAP | EM ALVENARIA, REVESTIDA AZULEJO BRANCO CONF. PROJ. |  |  |  | UN | 1226.6
10.47 | SUDECAP | BEBEDOURO E FILTRO
10.47.03 | SUDECAP | BEBEDOURO UNITARIO INOX P/ 80 PESSOAS H=1,0 METRO |  |  |  | UN | 1942.96
10.47.07 | SUDECAP | BEBEDOURO INDUSTRIAL 50L |  |  |  | UN | 2592.96
10.47.08 | SUDECAP | BEBEDOURO CONJUGADO INOX H= 1,00M/1,12M ATENDE 40P |  |  |  | UN | 1123.96
10.47.09 | SUDECAP | BEBEDOURO EMPRESARIAL BDF300 IBBL/EQUIVALENTE -300 PESSOAS |  |  |  | UN | 2853.96
10.47.11 | SUDECAP | FILTRO AP-200 CURTO AQUALAR OU SIMILAR |  |  |  | UN | 190.35
10.48 | SUDECAP | COMPLEMENTO
10.48.01 | SUDECAP | PAPELEIRA LOUÇA BRANCA 602 CELITE/EQUIVALENTE |  |  |  | UN | 69.17
10.48.02 | SUDECAP | PORTA TOALHA DE PAPEL CROMADO NOVOMOY OU EQUIVALENTE |  |  |  | UN | 141.94
10.48.03 | SUDECAP | PAPELEIRA EM GANCHO CROMADO |  |  |  | UN | 53.47
10.48.05 | SUDECAP | SABONETEIRA LOUÇA BRANCA REF.604 CELITE/EQUIVALENTE |  |  |  | UN | 69.4
10.48.07 | SUDECAP | MEIA-SABONETEIRA LOUÇA BRANCA REF.608 CELITE/EQUIVALENTE |  |  |  | UN | 81.17
10.48.09 | SUDECAP | PORTA SABAO LIQUIDO REF. SG4001 COLUMBUS OU EQUIVALENTE |  |  |  | UN | 56.78
10.48.10 | SUDECAP | CABIDE LOUÇA BRANCA 2 GANCHOS REF.610 CELITE/EQUIVALENTE |  |  |  | UN | 35.96
10.48.12 | SUDECAP | CABIDE EM TUBO AÇO GALV. D= 1/2" FIXAD0 EM ALVEN. |  |  |  | UN | 45.78
10.48.13 | SUDECAP | CABIDE EM GANCHO CROMADO SIMPLES |  |  |  | UN | 79.28
10.48.15 | SUDECAP | ASSENTO BRANCO PARA VASO 500-100 CELITE/EQUIVALENTE |  |  |  | UN | 22.52
10.48.17 | SUDECAP | ASSENTO PLASTICO BRANCO P/VASO, MACIO CIPLA/EQUIVALENTE |  |  |  | UN | 65.43
10.48.28 | SUDECAP | BANCO ARTICULADO EM INOX 70X45CM |  |  |  | UN | 621.24
10.48.29 | SUDECAP | BANCO ARTICULADO 70X45 CM FORMICA SOLIDA |  |  |  | UN | 784.48
10.48.30 | SUDECAP | JOGO MANGUEIRA SUPER FLEXIVEL ROLO 15M |  |  |  | UN | 69.39
10.48.40 | SUDECAP | TERMINAL DE VENTILAÇAO PVC D= 50MM |  |  |  | UN | 13.32
10.48.42 | SUDECAP | TERMINAL DE VENTILAÇAO PVC D= 75 MM |  |  |  | UN | 18.24
10.50 | SUDECAP | INSTALAÇAO DE GAS
10.50.02 | SUDECAP | TUBO DE AÇO PRETO SCH-40 SEM COSTURA D= 1/2" |  |  |  | M | 56.1
10.50.03 | SUDECAP | TUBO DE AÇO PRETO SCH-40 SEM COSTURA D= 3/4" |  |  |  | M | 72.47
10.50.12 | SUDECAP | REGISTRO DE GAS D= 1/2" |  |  |  | UN | 54.16
10.50.13 | SUDECAP | REGISTRO PARA GAS D= 1/2" NPT X 3/8" BM |  |  |  | UN | 47.1
10.50.15 | SUDECAP | BICO DE BUSEN |  |  |  | UN | 100.44
10.50.20 | SUDECAP | VALVULA DE ESFERA EM LATAO D= 1/2" NPT |  |  |  | UN | 41.72
10.50.21 | SUDECAP | VALVULA REG. GAS C/ TE REVERSIVEL PARA 2 BOTIJOES |  |  |  | UN | 134.47
10.50.31 | SUDECAP | CILINDRO DE AÇO COM GAS G.L.P. CAPACIDADE = 45 KG |  |  |  | UN | 980
10.50.40 | SUDECAP | MANGUEIRA PLASTICA PARA GAS D= 3/8" X 1,20 M |  |  |  | UN | 36.09
10.71 |  | CAIXAS DE PASSAGEM/INSPEÇÃO E COMPLEMENTOS
10.71.26 | SUDECAP | CAIXA DE PASSAGEM/INSPEÇÃO TIJOLO MACIÇO 0,3X0,3X0,3 (CXLXH) DRENAGEM ADPT REF 97900 |  |  |  | UN | 135.85
10.71.27 | SUDECAP | ALTEAMENTO PARA CAIXA DE PASSAGEM/INSPEÇÃO TIJOLO MACIÇO 0,3X0,3 (CXL) |  |  |  | UN | 198.17
10.71.28 | SUDECAP | CAIXA DE PASSAGEM/INSPEÇÃO TIJOLO MACIÇO 0,3X0,3X0,3 (CXLXH) DRENAGEM C/ GRELHA DE AÇO |  |  |  | UN | 1064.68
10.71.31 | SUDECAP | CAIXA DE PASSAGEM/INSPEÇÃO TIJOLO MACIÇO 0,4X0,4X0,4 (CXLXH) DRENAGEM ADPT REF 97901 |  |  |  | UN | 235.22
10.71.32 | SUDECAP | ALTEAMENTO PARA CAIXA DE PASSAGEM/INSPEÇÃO TIJOLO MACIÇO 0,4X0,4 (CXL) |  |  |  | UN | 247.72
10.71.33 | SUDECAP | CAIXA DE PASSAGEM/INSPEÇÃO TIJOLO MACIÇO 0,4X0,4X0,4 (CXLXH) DRENAGEM C/ GRELHA DE AÇO |  |  |  | UN | 1220.71
10.71.36 | SUDECAP | CAIXA PASSAGEM/INSPEÇÃO TIJOLO MACIÇO 0,6X0,6X0,6 (CXLXH) DRENAGEM/ESGOTO ADPT REF 97902 |  |  |  | UN | 520.01
10.71.37 | SUDECAP | ALTEAMENTO PARA CAIXA DE PASSAGEM/INSPEÇÃO TIJOLO MACIÇO 0,6X0,6 (CXL) |  |  |  | UN | 346.82
10.71.38 | SUDECAP | CAIXA PASSAGEM/INSPEÇÃO TIJOLO MACIÇO 0,6X0,6X0,6 (CXLXH) DRENAGEM C/ GRELHA DE AÇO |  |  |  | UN | 1627.44
10.71.41 | SUDECAP | CAIXA PASSAGEM/INSPEÇÃO TIJOLO MACIÇO 0,8X0,8X0,6 (CXLXH) DRENAGEM/ESGOTO ADPT REF 97903 |  |  |  | UN | 690.51
10.71.42 | SUDECAP | ALTEAMENTO PARA CAIXA DE PASSAGEM/INSPEÇÃO TIJOLO MACIÇO 0,8X0,8 (CXL) |  |  |  | UN | 445.9
10.71.43 | SUDECAP | CAIXA PASSAGEM/INSPEÇÃO TIJOLO MACIÇO 0,8X0,8X0,6 (CXLXH) DRENAGEM C/GRELHA DE AÇO |  |  |  | UN | 2146.64
10.71.46 | SUDECAP | CAIXA PASSAGEM/INSPEÇÃO TIJOLO MACIÇO 1,0X1,0X0,6 (CXLXH) DRENAGEM/ESGOTO ADPT REF 97904 |  |  |  | UN | 877.62
10.71.47 | SUDECAP | ALTEAMENTO PARA CAIXA DE PASSAGEM/INSPEÇÃO TIJOLO MACIÇO 1,0X1,0 (CXL) |  |  |  | UN | 544.99
10.71.48 | SUDECAP | CAIXA PASSAGEM/INSPEÇÃO TIJOLO MACIÇO 1,0X1,0X0,6 (CXLXH) DRENAGEM C/ GRELHA DE AÇO |  |  |  | UN | 2622.3
10.71.51 | SUDECAP | CAIXA DE PASSAGEM/INSPEÇÃO BLOCO DE CONCRETO 0,4X0,4X0,4 (CXLXH) DRENAGEM ADPT REF 97905 |  |  |  | UN | 205.29
10.71.52 | SUDECAP | ALTEAMENTO PARA CAIXA DE PASSAGEM/INSPEÇÃO BLOCO DE CONCRETO 0,4X0,4 (CXL) |  |  |  | UN | 147.13
10.71.53 | SUDECAP | CX PASSAGEM INSPEÇÃO BLOCO DE CONCRETO 0,4X0,4X0,4 M (CXLXH) GRELHA DE AÇO ADP REF 97905 |  |  |  | UN | 1190.78
10.71.56 | SUDECAP | CX PASSAGEM/INSPEÇÃO BLOCO DE CONCRETO 0,6X0,6X0,6 (CXLXH) DRENAGEM/ESGOTO ADPT REF 97906 |  |  |  | UN | 447.85
10.71.57 | SUDECAP | ALTEAMENTO PARA CAIXA DE PASSAGEM/INSPEÇÃO BLOCO DE CONCRETO 0,6X0,6 (CXL) |  |  |  | UN | 205.98
10.71.58 | SUDECAP | CX PASSAGEM/INSPEÇÃO BLOCO DE CONCRETO 0,6X0,6X0,6 M (CXLXH) GRELHA DE AÇO ADP REF 97906 |  |  |  | UN | 1555.28
10.71.61 | SUDECAP | CX PASSAGEM/INSPEÇÃO BLOCO DE CONCRETO 0,8X0,8X0,6 (CXLXH) DRENAGEM/ESGOTO ADPT REF 97907 |  |  |  | UN | 598.43
10.71.62 | SUDECAP | ALTEAMENTO PARA CAIXA DE PASSAGEM/INSPEÇÃO BLOCO DE CONCRETO 0,8X0,8 (CXL) |  |  |  | UN | 259.14
10.71.63 | SUDECAP | CX PASSAGEM INSPEÇÃO BLOCO DE CONCRETO 0,8X0,8X0,6 M (CXLXH) GRELHA DE AÇO ADP REF 97907 |  |  |  | UN | 2054.56
10.71.66 | SUDECAP | CX PASSAGEM/INSPEÇÃO BLOCO DE CONCRETO 1,0X1,0X0,6 (CXLXH) DRENAGEM/ESGOTO ADPT REF 97908 |  |  |  | UN | 2271.75
10.71.67 | SUDECAP | ALTEAMENTO PARA CAIXA DE PASSAGEM/INSPEÇÃO BLOCO DE CONCRETO 1,0X1,0 (CXL) |  |  |  | UN | 323.68
10.71.68 | SUDECAP | CX PASSAGEM INSPEÇÃO BLOCO DE CONCRETO 1,0X1,0X0,6 M (CXLXH) GRELHA DE AÇO ADP REF 97908 |  |  |  | UN | 4016.43
10.74 | SUDECAP | CAIXA SIFONADA DE ALVEN.TAMPA CONCRETO PAD.SUDECAP
10.74.01 | SUDECAP | TIPO 1 - 60 X 40 X 60 CM (C X L X H) |  |  |  | UN | 348.55
10.74.02 | SUDECAP | TIPO 1 - 60 X 40 X 80 CM (C X L X H) |  |  |  | UN | 456.32
10.74.03 | SUDECAP | TIPO 1 - 80 X 40 X 60 CM (C X L X H) |  |  |  | UN | 427.53
10.74.04 | SUDECAP | TIPO 1 - 80 X 40 X 80 CM (C X L X H) |  |  |  | UN | 495.17
10.74.05 | SUDECAP | TIPO 1 - 100 X 40 X 60 CM (C X L X H) |  |  |  | UN | 472.22
10.74.06 | SUDECAP | TIPO 1 - 100 X 40 X 80 CM (C X L X H) |  |  |  | UN | 607.58
10.78 | SUDECAP | CONJ.QUADRO E CANTONEIRA DE FERRO(REQUADRO TAMPAS)
10.78.01 | SUDECAP | CONJ. QUADRO E REQUADRO CANT.2" E 1 3/4" |  |  |  | M | 87.41
10.79 | SUDECAP | TAMPAS/PLACAS
10.79.01 | SUDECAP | PLACA FERRO FUNDIDO P/IDENTIFICAR A CAIXA PASSAGEM |  |  |  | UN | 16.68
10.80 | SUDECAP | BOMBA
10.80.01 | SUDECAP | CENTRIFUGA DE SUCÇAO E RECALQUE 1/2 HP D= 2" |  |  |  | UN | 6444.94
10.80.02 | SUDECAP | CENTRIFUGA DE SUCÇAO E RECALQUE 1/2 HP D= 3" |  |  |  | UN | 7530.35
10.80.11 | SUDECAP | MOTO-BOMBA 0,5CV Vm=5M3/H,SUC=1 1/2"/R=1 1/2",TRIF |  |  |  | UN | 1479.63
10.80.12 | SUDECAP | MOTO-BOMBA 1HP,SUC=1 1/2"/R=1 1/4",Vm=5M3/H,HM=16M |  |  |  | UN | 1618.85
10.90 | SUDECAP | PREVENÇAO E COMBATE A INCENDIO
10.90.01 | SUDECAP | EXTINTOR DE INCENDIO CO2, CAPACIDADE = 6 L |  |  |  | UN | 126.11
10.90.02 | SUDECAP | EXTINTOR DE INCENDIO AGUA PRESSURIZADA CAPAC.= 10L |  |  |  | UN | 126.11
10.90.03 | SUDECAP | EXTINTOR DE INCENDIO TIPO PO QUIMICO - 6KG |  |  |  | UN | 131.11
10.90.04 | SUDECAP | EXTINTOR PO QUIMICO SECO ABC 4KG CAP.2-A: 20-B: C |  |  |  | UN | 121.11
10.90.05 | SUDECAP | EXTINTOR PO QUIMICO SECO BC 20B:C |  |  |  | UN | 20.71
10.90.14 | SUDECAP | REGISTRO DE GAVETA D=63MM (2 1/2") |  |  |  | UN | 301.21
10.90.15 | SUDECAP | REGISTRO GLOBO D=13MM (1/2") |  |  |  | UN | 110.02
10.90.16 | SUDECAP | REGISTRO GLOBO D=25MM (1") |  |  |  | UN | 184.65
10.90.17 | SUDECAP | REGISTRO GLOBO ANGULAR D= 63 MM P/ HIDRANTE |  |  |  | UN | 193
10.90.18 | SUDECAP | ADAPTADOR DE ROSCA 5 FIOS, D= 63 X 38 MM |  |  |  | UN | 28.92
10.90.19 | SUDECAP | ESGUICHO TIPO AGULHETA, JUNTA DE UNIAO D=38 MM |  |  |  | UN | 55.79
10.90.20 | SUDECAP | ABRIGO PARA EXTINTOR INCENDIO CH18 60X40X30 CM |  |  |  | UN | 147.28
10.90.22 | SUDECAP | ABRIGO PARA HIDRANTE INTERNO 75X45X17 CM |  |  |  | UN | 203.05
10.90.23 | SUDECAP | ABRIGO PARA HIDRANTE INTERNO 90X60X17 CM |  |  |  | UN | 255.59
10.90.24 | SUDECAP | SINALIZADOR PARA EXTINTOR DE INCENDIO EM PVC |  |  |  | UN | 7.11
10.90.25 | SUDECAP | HIDRANTE DE RECALQUE COMPLETO EM CX. ALVENARIA |  |  |  | UN | 511.23
10.90.26 | SUDECAP | CHAVE STORZ EM ALUMÍNIO 1 1/2" |  |  |  | UN | 11.21
10.90.28 | SUDECAP | MANGUEIRA FIBRA SINTETICA TIPO 2 D=38 MM X 15 M |  |  |  | UN | 285.19
10.90.29 | SUDECAP | MANGUEIRA FIBRA SINTETICA TIPO 2 D=38 MM X 20 M |  |  |  | UN | 357.19
10.90.32 | SUDECAP | PRESSOSTATO TELEMECANIQUE XML B004, A2511 |  |  |  | UN | 200.81
10.90.35 | SUDECAP | MANOMETRO WILLY C/ ESCALA DE LEITURA 0 A 100 PSI |  |  |  | UN | 101.99
10.90.38 | SUDECAP | CILINDRO DE PRESSAO OU MOLA PNEUMATICA D= 150 MM |  |  |  | UN | 205.48
10.90.41 | SUDECAP | QUADRO DE FORÇA P/ MOTOR DE 1,5CV, 220V, TRIFASICO |  |  |  | UN | 603.4
10.90.44 | SUDECAP | CONJ. ELETROBOMBA LEVE 1,5CV, 220V, TRIFASICO |  |  |  | UN | 1827.85
10.90.48 | SUDECAP | LUM.DE EMERGENCIA AUTONOMA IE-16 (LAMP.8W)-SAIDA |  |  |  | UN | 32.89
10.90.52 | SUDECAP | VALVULA DE RETENÇAO HORIZONTAL PORTINHOLA D= 13MM |  |  |  | UN | 95.85
10.90.57 | SUDECAP | VALVULA DE RETENÇAO HORIZONTAL PORTINHOLA D= 63MM |  |  |  | UN | 346.57
10.90.77 | SUDECAP | QUADRO DE FORCA P/ MOTOR DE 3CV. 220V TRIFASICO |  |  |  | UN | 877.95
10.90.78 | SUDECAP | CONJ. ELETROBOMBA LEVE 3CV. 220V TRIFASICO |  |  |  | UN | 2175.81
10.90.86 | SUDECAP | BOTOEIRA COMANDO MANUAL TIPO LIGA/DESLIGA |  |  |  | UN | 57.26
10.90.87 | SUDECAP | AVISADOR SONORO E VISUAL |  |  |  | UN | 102.78
11 |  | INSTALAÇAO ELETRICA E TELEFONICA
11.01 | SUDECAP | ELETRODUTO PVC RIGIDO, ROSCA, INCLUSIVE CONEXOES
11.01.02 | SUDECAP | D= 3/4" |  |  |  | M | 8.47
11.01.03 | SUDECAP | D= 1" |  |  |  | M | 12.57
11.01.04 | SUDECAP | D= 1 1/4" |  |  |  | M | 17.3
11.01.05 | SUDECAP | D= 1 1/2" |  |  |  | M | 25.62
11.01.06 | SUDECAP | D= 2" |  |  |  | M | 28.55
11.01.07 | SUDECAP | D= 2 1/2" |  |  |  | M | 42.79
11.01.08 | SUDECAP | D= 3" |  |  |  | M | 53.33
11.01.09 | SUDECAP | D= 4" |  |  |  | M | 72.77
11.02 | SUDECAP | ELETRODUTO PVC FLEXIVEL CORRUGADO TIGREFLEX/EQUIVALENTE
11.02.04 | SUDECAP | D= 25MM (3/4") |  |  |  | M | 6.5
11.02.05 | SUDECAP | D= 32MM (1") |  |  |  | M | 12.19
11.03 | SUDECAP | ELETRODUTO SEALTUBO PVC ZINCADO ASPIRADO C/TRACADO
11.03.01 | SUDECAP | ELETRODUTO FLEXIVEL SEALTUBO D= 1" OU EQUIVALENTE |  |  |  | M | 18.37
11.03.02 | SUDECAP | ELETRODUTO FLEXIVEL SEALTUBO D= 1 1/2" OU EQUIVALENTE |  |  |  | M | 29.85
11.03.03 | SUDECAP | ELETRODUTO FLEXIVEL SEALTUBO D= 2" OU EQUIVALENTE |  |  |  | M | 62.34
11.05 | SUDECAP | ELETRODUTO GALV. À QUENTE, PESADO, ABNT NBR 5598 OU EQUIVALENTE, INCL. CONEXOES
11.05.02 | SUDECAP | D= 3/4" |  |  |  | M | 34.88
11.05.03 | SUDECAP | D= 1" |  |  |  | M | 47.95
11.05.04 | SUDECAP | D= 1 1/4" |  |  |  | M | 63.23
11.05.05 | SUDECAP | D= 1 1/2" |  |  |  | M | 81.03
11.05.06 | SUDECAP | D= 2" |  |  |  | M | 100.07
11.05.07 | SUDECAP | D= 2 1/2" |  |  |  | M | 133.55
11.05.08 | SUDECAP | D= 3" |  |  |  | M | 161.3
11.11 | SUDECAP | ELETROCALHA
11.11.01 | SUDECAP | ELETROCALHA PERFURADA CH. 24 C/TAMPA - 100X50 MM |  |  |  | M | 39.61
11.11.02 | SUDECAP | ELETROCALHA PERFURADA CH. 24 C/ TAMPA - 100X75 MM |  |  |  | M | 45.79
11.11.03 | SUDECAP | ELETROCALHA PERFURADA CH. 24 C/ TAMPA - 100X100 MM |  |  |  | M | 48.58
11.11.04 | SUDECAP | ELETROCALHA PERFURADA CH. 24 C/ TAMPA - 150X50 MM |  |  |  | M | 48.38
11.11.05 | SUDECAP | ELETROCALHA PERFURADA CH. 24 C/ TAMPA - 200X100 MM |  |  |  | M | 70.76
11.11.06 | SUDECAP | ELETROCALHA PERFURADA CH. 20 C/ TAMPA - 400X100 MM |  |  |  | M | 153.85
11.11.10 | SUDECAP | SUPORTE VERTICAL P /ELETROCALHA 100X50 MM |  |  |  | UN | 8.1
11.11.11 | SUDECAP | SUPORTE VERTICAL P/ ELETROCALHA 100X75 MM |  |  |  | UN | 8.6
11.11.12 | SUDECAP | SUPORTE VERTICAL P/ELETROCALHA 150X75 MM |  |  |  | UN | 10.49
11.11.13 | SUDECAP | SUPORTE VERTICAL P/ELETROCALHA 200X100 MM |  |  |  | UN | 12.35
11.11.16 | SUDECAP | MÃO FRANCESA SIMPLES 100MM P/ ELETROCALHA |  |  |  | UN | 14.58
11.11.17 | SUDECAP | MÃO FRANCESA SIMPLES 200MM P/ ELETROCALHA |  |  |  | UN | 18.98
11.11.18 | SUDECAP | MÃO FRANCESA SIMPLES 400MM P/ ELETROCALHA |  |  |  | UN | 22.41
11.11.19 | SUDECAP | VERGALHÃO DE AÇO ROSCA TOTAL D=1/4" L=3000MM |  |  |  | M | 5.53
11.11.20 | SUDECAP | CURVA HORIZ. 90° C/ TAMPA P/ ELETROCALHA 100X50 MM |  |  |  | UN | 36.19
11.11.21 | SUDECAP | CURVA HORIZ. 90° C/ TAMPA P/ ELETROCALHA 100X75 MM |  |  |  | UN | 42.45
11.11.22 | SUDECAP | CURVA HORIZ. 90° C/ TAMPA P/ ELETROCALHA 100X100 MM |  |  |  | UN | 46.79
11.11.23 | SUDECAP | CURVA HORIZ. 90° C/ TAMPA P/ ELETROCALHA 150X50 MM |  |  |  | UN | 54.04
11.11.24 | SUDECAP | CURVA HORIZ. 90° C/ TAMPA P/ ELETROCALHA 200X100MM |  |  |  | UN | 73.82
11.11.25 | SUDECAP | CURVA HORIZ. 90° C/ TAMPA P/ ELETROCALHA 400X100 MM |  |  |  | UN | 140.34
11.11.30 | SUDECAP | CURVA VERT. MULTI FUNÇÃO 45°/90° P/ ELETR. 100X50 MM |  |  |  | UN | 24.08
11.11.31 | SUDECAP | CURVA VERT. MULTI FUNÇÃO 45°/ 90° P/ ELETR. 100X75 MM |  |  |  | UN | 29.02
11.11.32 | SUDECAP | CURVA VERT. MULTI FUNÇÃO 45°/ 90° P/ ELETR. 100X100MM |  |  |  | UN | 47.21
11.11.33 | SUDECAP | CURVA VERT. MULTI FUNÇÃO 45°/ 90° P/ ELETR. 150X50 MM |  |  |  | UN | 42.87
11.11.34 | SUDECAP | CURVA VERT. MULTI FUNÇÃO 45°/ 90° P/ ELETR. 200X100 MM |  |  |  | UN | 57.84
11.11.35 | SUDECAP | CURVA VERT. MULTI FUNÇÃO 45°/ 90° P/ ELETR. 400X100 MM |  |  |  | UN | 98.36
11.11.40 | SUDECAP | DERIVAÇÃO "T" HORIZ. 90° P/ ELETR. 100X50 MM |  |  |  | UN | 63.8
11.11.41 | SUDECAP | DERIVAÇÃO "T" HORIZ. 90° P/ ELETR. 100X75 MM |  |  |  | UN | 67.73
11.11.42 | SUDECAP | DERIVAÇÃO "T" HORIZ. 90° P/ ELETR. 100X100 MM |  |  |  | UN | 68.7
11.11.43 | SUDECAP | DERIVAÇÃO "T" HORIZ. 90° P/ ELETR. 150X50 MM |  |  |  | UN | 74.78
11.11.44 | SUDECAP | DERIVAÇÃO "T" HORIZ. 90° P/ ELETR. 200X100 MM |  |  |  | UN | 98.98
11.11.45 | SUDECAP | DERIVAÇÃO "T" HORIZ. 90° P/ ELETR. 400X100 MM |  |  |  | UN | 181.49
11.11.50 | SUDECAP | FLANGE DE ACABAMENTO P/ ELETR. 100X50 MM |  |  |  | UN | 10.9
11.11.51 | SUDECAP | FLANGE DE ACABAMENTO P/ ELETR. 100X75 MM |  |  |  | UN | 12.9
11.11.52 | SUDECAP | FLANGE DE ACABAMENTO P/ ELETR. 100X100 MM |  |  |  | UN | 13.9
11.11.53 | SUDECAP | FLANGE DE ACABAMENTO P/ ELETR. 150X50 MM |  |  |  | UN | 12.9
11.11.54 | SUDECAP | FLANGE DE ACABAMENTO P/ ELETR. 200X100 MM |  |  |  | UN | 17.9
11.11.55 | SUDECAP | FLANGE DE ACABAMENTO P/ ELETR. 400X100 MM |  |  |  | UN | 20.51
11.11.60 | SUDECAP | TERMINAL PARA ELETROCALHA 100X50 MM |  |  |  | UN | 8.06
11.11.61 | SUDECAP | TERMINAL PARA ELETROCALHA 100X75 MM |  |  |  | UN | 8.59
11.11.62 | SUDECAP | TERMINAL PARA ELETROCALHA 100X100 MM |  |  |  | UN | 9.39
11.11.63 | SUDECAP | TERMINAL PARA ELETROCALHA 150X50 MM |  |  |  | UN | 8.71
11.11.64 | SUDECAP | TERMINAL PARA ELETROCALHA 200X100 MM |  |  |  | UN | 10.86
11.11.65 | SUDECAP | TERMINAL PARA ELETROCALHA 400X100 MM |  |  |  | UN | 16.78
11.11.66 | SUDECAP | TALA RETA P/ EMENDA DE ELETROCALHA 50MM |  |  |  | UN | 9.8
11.11.67 | SUDECAP | TALA RETA P/ EMENDA DE ELETROCALHA 75MM |  |  |  | UN | 10.78
11.11.68 | SUDECAP | TALA RETA P/ EMENDA DE ELETROCALHA 100MM |  |  |  | UN | 11.55
11.11.70 | SUDECAP | REDUÇÃO CONCENTRICA 150X50 P/ 100/75/50 X50 MM |  |  |  | UN | 30.55
11.12 | SUDECAP | PERFILADO E ACESSORIO, INCLUSIVE CONEXOES
11.12.01 | SUDECAP | PERFILADO CH 22 PERFURADO COM TAMPA 38 x 38 MM |  |  |  | M | 27.26
11.12.10 | SUDECAP | VERGALHÃO DE AÇO ROSCA TOTAL D=3/8" L=3000MM |  |  |  | M | 12.83
11.12.11 | SUDECAP | GANCHO CURTO P/ PERFILADO FIXADO NO TETO |  |  |  | UN | 18.05
11.12.12 | SUDECAP | GANCHO CURTO PARA LUMINARIA |  |  |  | UN | 8.67
11.12.13 | SUDECAP | GANCHO LONGO PARA PERFILADO |  |  |  | UN | 17.78
11.12.14 | SUDECAP | SAIDA LATERAL DUPLA 3/4" |  |  |  | UN | 11.46
11.12.15 | SUDECAP | SAIDA FINAL 3/4" |  |  |  | UN | 9.14
11.12.16 | SUDECAP | SAIDA SUPERIOR 3/4" |  |  |  | UN | 13.16
11.12.17 | SUDECAP | PROLONGADOR SEXTAVADO GALV. P/ TIRANTE 1/4"X50 MM |  |  |  | UN | 9.69
11.12.18 | SUDECAP | JUNÇÃO INTERNA "I" |  |  |  | UN | 13.83
11.12.19 | SUDECAP | JUNÇÃO INTERNA "L" |  |  |  | UN | 15.43
11.12.20 | SUDECAP | JUNÇÃO INTERNA "T" |  |  |  | UN | 17.13
11.12.21 | SUDECAP | JUNÇÃO INTERNA "X" |  |  |  | UN | 18.83
11.12.30 | SUDECAP | CAIXA REF.114- 70- G COM TOMADA 10A 250V E FIXAÇÃO |  |  |  | UN | 13.32
11.12.31 | SUDECAP | CAIXA REF 114 -71-G COM TOMADA 20A 250V E FIXAÇÃO |  |  |  | UN | 13.97
11.14 | SUDECAP | CAIXA E ACESSORIOS
11.14.03 | SUDECAP | CAIXA 2" X 4" P/ TOMADA DE PISO, REF. TP04 OU EQUIVALENTE. |  |  |  | UN | 22.43
11.14.04 | SUDECAP | DE PASSAGEM, EMBUTIR 230X230X102MM CPE-20 OU EQUIVALENTE |  |  |  | UN | 56.36
11.14.06 | SUDECAP | DE PASSAGEM, EMBUTIR 330X330X122MM CPE-30 OU EQUIVALENTE |  |  |  | UN | 112.72
11.14.09 | SUDECAP | DE PASSAGEM P/ PISO 100X100X60MM -WETZEL OU EQUIVALENTE |  |  |  | UN | 38.99
11.14.10 | SUDECAP | DE PASSAGEM P/PISO 150X150X100MM-WETZEL OU EQUIVALENTE |  |  |  | UN | 70.99
11.14.11 | SUDECAP | DE PASSAGEM P/ PISO 200X200X100MM-WETZEL OU EQUIVALENTE |  |  |  | UN | 107.24
11.14.12 | SUDECAP | DE PASSAGEM P/ PISO 300X300X120MM-WETZEL OU EQUIVALENTE |  |  |  | UN | 225.8
11.14.14 | SUDECAP | DE PASSAGEM P/PISO 400X400X200MM-WETZEL OU EQUIVALENTE |  |  |  | UN | 533.59
11.14.16 | SUDECAP | DE PASSAGEM SOBREPOR C/SAIDAS 152X152X82MM CPS-15 OU EQUIVALENTE |  |  |  | UN | 52.44
11.14.17 | SUDECAP | DE PASSAGEM SOBREPOR C/SAIDAS 202X202X102MM CPS-20 OU EQUIVALENTE |  |  |  | UN | 69.77
11.14.19 | SUDECAP | DE PASSAGEM SOBREPOR C/SAIDAS 302X302X122MM CPS-30 OU EQUIVALENTE |  |  |  | UN | 116.9
11.14.20 | SUDECAP | CAIXA DE PASSAGEM EM PVC 4"X2" PRETA P/ELETRODUTO ROSCÁVEL/SOLDÁVEL |  |  |  | UN | 6.82
11.14.21 | SUDECAP | CAIXA DE PASSAGEM EM PVC 4"X4" AMARELA P/ELETRODUTO FLEXIVEL CORRUGADO |  |  |  | UN | 8.45
11.14.23 | SUDECAP | DE EMBUTIR OCTOGONAL PVC 4X4" TIGRE OU EQUIVALENTE |  |  |  | UN | 10.94
11.14.24 | SUDECAP | DE FERRO ESMALTADO RETANGULAR 2" X 4" P.THOMEU/EQUIVALENTE |  |  |  | UN | 7.76
11.14.25 | SUDECAP | DE FERRO ESMALTADO QUADRADA 4" X 4" P.THOMEU/EQUIVALENTE |  |  |  | UN | 9.99
11.14.26 | SUDECAP | DE FERRO ESMALTADO OCTOGONAL 3" X 3" P.THOMEU/EQUIVALENTE |  |  |  | UN | 7.76
11.14.28 | SUDECAP | DE FERRO ESMALTADO COM FUNDO MOVEL 2" P.THOMEU/EQUIVALENTE |  |  |  | UN | 8.76
11.14.29 | SUDECAP | DE FERRO ESMALTADO HEXAGONAL COM FUNDO MOVEL 3" |  |  |  | UN | 8.76
11.14.30 | SUDECAP | DE FERRO ESMALTADO COM FUNDO MOVEL 4" P.THOMEU/EQUIVALENTE |  |  |  | UN | 10.14
11.14.31 | SUDECAP | DE FERRO ESMALTADO C/FUNDO MOVEL OCTOGONAL DUPLO |  |  |  | UN | 12.95
11.14.32 | SUDECAP | CAIXA OCTOGONAL FUNDO MOVEL EM PVC 4"X4" AMARELA P/ELETRODUTO FLEXIVEL CORRUGADO |  |  |  | UN | 15.3
11.14.34 | SUDECAP | CAIXA DE PASSAGEM EM PVC 4"X2" AMARELA P/ELETRODUTO FLEXIVEL CORRUGADO |  |  |  | UN | 8.08
11.14.35 | SUDECAP | CAIXA DE EMBUTIR 4X2" REF. AQUATIC PIAL OU EQUIVALENTE |  |  |  | UN | 58.08
11.14.37 | SUDECAP | TIPO 1, 30X30X40CM C/FUNDO DE BRITA E TAMPA CONCR. |  |  |  | UN | 196.06
11.14.38 | SUDECAP | TIPO 2, 40x40x60CM C/FUNDO DE BRITA E TAMPA CONCR. |  |  |  | UN | 305.11
11.14.39 | SUDECAP | TIPO 3, 50x50x60CM C/FUNDO DE BRITA E TAMPA CONCR. |  |  |  | UN | 360.77
11.14.40 | SUDECAP | 25X25X50CM C/ FUNDO DE BRITA E TAMPA DE CONCRETO |  |  |  | UN | 309.34
11.14.42 | SUDECAP | ALVEN. E CONC. 40X40X60CM C/TAMPA DE FERRO FUNDIDO |  |  |  | UN | 539.19
11.14.44 | SUDECAP | P/ REFLETOR TIPO 1, 70x70x50 CM, COM GRADE |  |  |  | UN | 724.73
11.14.46 | SUDECAP | P/ REFLETOR TIPO 2, 90x90x65 CM, COM GRADE |  |  |  | UN | 1100.66
11.14.49 | SUDECAP | TIPO ZA PASSEIO COM TAMPA ARTICULADA 28X28X40 CM |  |  |  | UN | 320.93
11.14.50 | SUDECAP | TIPO ZB PASSEIO COM TAMPA ARTICULADA 52X44X77 CM |  |  |  | UN | 369.57
11.14.51 | SUDECAP | TIPO ZC PASSEIO COM TAMPA ARTICULADA 90X90X82 CM |  |  |  | UN | 1230.98
11.15 | SUDECAP | QUADRO DISTRIBUIÇAO DE CIRCUITOS
11.15.01 | SUDECAP | ATE 6 CIRCUITOS |  |  |  | UN | 109.86
11.15.02 | SUDECAP | ATE 12 CIRCUITOS |  |  |  | UN | 132.95
11.15.31 | SUDECAP | C/ BARRAMENTO 100A, 16 POSICOES - PADRAO DIN |  |  |  | UN | 545.31
11.17 | SUDECAP | CONDULETE
11.17.02 | SUDECAP | CONDULETE D= 3/4" |  |  |  | UN | 21.39
11.17.06 | SUDECAP | CONDULETE D= 1" |  |  |  | UN | 26.59
11.17.09 | SUDECAP | CONDULETE D= 2" |  |  |  | UN | 71.94
11.17.10 | SUDECAP | CONDULETE DUPLO 3/4 |  |  |  | UN | 44.03
11.17.15 | SUDECAP | TAMPA CEGA P/ CONDULETE D= 3/4" |  |  |  | UN | 6.49
11.17.17 | SUDECAP | CONJ. TAMPA E INTERRUPTOR SIMPLES P/ COND. 3/4" |  |  |  | UN | 21.73
11.17.18 | SUDECAP | CONJ. TAMPA E INTERRUPTOR PARALELO P/ COND. 3/4" |  |  |  | UN | 15.5
11.17.20 | SUDECAP | CONJ. TAMPA E 2 INTERRUPTOR SIMPLES P/COND. 3/4" |  |  |  | UN | 24.34
11.17.28 | SUDECAP | CONJ. TAMPA COM TOMADA PADRÃO BRASILEIRO EM CONDULETE |  |  |  | UN | 28.29
11.17.30 | SUDECAP | CJ TAMPA C/ 1 TOMADA 2P+T E UNIVERSAL |  |  |  | UN | 18.31
11.17.36 | SUDECAP | CONJ. TAMPA C/ INTER E TOMADA PADRAO BRASILEIRO EM CONDULETE |  |  |  | UN | 24.19
11.18 | SUDECAP | DISJUNTOR TERMOMAGNETICO (240V-60HRZ) - PADRAO NEMA
11.18.07 | SUDECAP | MONOPOLAR 5KA 40A |  |  |  | UN | 29.77
11.18.10 | SUDECAP | MONOPOLAR 5KA 70A |  |  |  | UN | 46.79
11.18.16 | SUDECAP | BIPOLAR 10KA 40A |  |  |  | UN | 86.07
11.18.18 | SUDECAP | BIPOLAR 10KA 60A |  |  |  | UN | 103.22
11.18.28 | SUDECAP | TRIPOLAR 10KA 40A |  |  |  | UN | 110.13
11.18.30 | SUDECAP | TRIPOLAR 10KA 60A |  |  |  | UN | 147.06
11.18.31 | SUDECAP | TRIPOLAR 10KA 70A |  |  |  | UN | 145.26
11.18.33 | SUDECAP | TRIPOLAR 10KA 100A |  |  |  | UN | 145.26
11.18.34 | SUDECAP | TRIPOLAR 10KA 120A |  |  |  | UN | 171.59
11.18.36 | SUDECAP | TRIPOLAR 10KA 150A |  |  |  | UN | 460.44
11.18.37 | SUDECAP | TRIPOLAR 10KA 175A |  |  |  | UN | 466.94
11.18.38 | SUDECAP | TRIPOLAR 10KA 200A |  |  |  | UN | 466.94
11.19 | SUDECAP | DISJUNTOR TERMOMAGNETICO (240V-60HRZ) PADRAO DIN
11.19.01 | SUDECAP | MONOPOLAR 10A |  |  |  | UN | 16.06
11.19.02 | SUDECAP | MONOPOLAR 16A |  |  |  | UN | 16.06
11.19.03 | SUDECAP | MONOPOLAR 20A |  |  |  | UN | 16.06
11.19.04 | SUDECAP | MONOPOLAR 25A |  |  |  | UN | 16.06
11.19.05 | SUDECAP | MONOPOLAR 32A |  |  |  | UN | 16.06
11.19.06 | SUDECAP | MONOPOLAR 40A |  |  |  | UN | 19.32
11.19.07 | SUDECAP | MONOPOLAR 50A |  |  |  | UN | 19.32
11.19.08 | SUDECAP | MONOPOLAR 63A |  |  |  | UN | 21.86
11.19.09 | SUDECAP | BIPOLAR 10A |  |  |  | UN | 54.04
11.19.10 | SUDECAP | BIPOLAR 16A |  |  |  | UN | 54.04
11.19.11 | SUDECAP | BIPOLAR 20A |  |  |  | UN | 54.04
11.19.12 | SUDECAP | BIPOLAR 25A |  |  |  | UN | 54.04
11.19.13 | SUDECAP | BIPOLAR 32A |  |  |  | UN | 54.04
11.19.14 | SUDECAP | BIPOLAR 40A |  |  |  | UN | 54.04
11.19.15 | SUDECAP | BIPOLAR 50A |  |  |  | UN | 54.04
11.19.16 | SUDECAP | BIPOLAR 63A |  |  |  | UN | 57.59
11.19.17 | SUDECAP | TRIPOLAR 10A |  |  |  | UN | 63.81
11.19.18 | SUDECAP | TRIPOLAR 16A |  |  |  | UN | 70.62
11.19.19 | SUDECAP | TRIPOLAR 20A |  |  |  | UN | 70.62
11.19.20 | SUDECAP | TRIPOLAR 25A |  |  |  | UN | 70.62
11.19.21 | SUDECAP | TRIPOLAR 32A |  |  |  | UN | 70.62
11.19.22 | SUDECAP | TRIPOLAR 40A |  |  |  | UN | 70.61
11.19.23 | SUDECAP | TRIPOLAR 50A |  |  |  | UN | 70.62
11.19.24 | SUDECAP | TRIPOLAR 63A |  |  |  | UN | 75.15
11.20 | SUDECAP | INTERRUPTOR DIFERENCIAL RESIDUAL
11.20.01 | SUDECAP | BIPOLAR 25A-30MA,2MOD.REF:WRX22530 ELETROMAR/EQUIVALENTE |  |  |  | UN | 99.74
11.20.02 | SUDECAP | BIPOLAR 40A-30MA, 2 MOD. REF. WRX 24030 ELETROMAR OU EQUIVALENTE |  |  |  | UN | 99.74
11.22 | SUDECAP | CHAVE/FUSIVEL/RELE FOTOELETR. TECNOWATT OU EQUIVALENTE
11.22.01 | SUDECAP | RELE FOTOELETRICO 1200VA RM-10 - 120V OU EQUIVALENTE |  |  |  | UN | 42.18
11.22.02 | SUDECAP | RELE FOTOELETRICO 1800VA RM-10 - 220V OU EQUIVALENTE |  |  |  | UN | 43.22
11.22.03 | SUDECAP | BASE P/ RELE FOTOELETRICO |  |  |  | UN | 18.04
11.22.05 | SUDECAP | CHAVE MAGNETICA EXTERNA 1 X 30 A MOD. 6904 OU EQUIVALENTE |  |  |  | UN | 516.5
11.22.06 | SUDECAP | CHAVE MAGNETICA EXTERNA 1 X 50 A MOD. 6905 OU EQUIVALENTE |  |  |  | UN | 537.83
11.22.07 | SUDECAP | CHAVE MAGNETICA EXTERNA 2 X 30 A MOD. 6906 OU EQUIVALENTE |  |  |  | UN | 551.48
11.23 | SUDECAP | FIO COM ISOLAMENTO NÃO HALOGÊNO 750V
11.23.04 | SUDECAP | CONDUTOR # 1,5 MM2 |  |  |  | M | 1.56
11.23.05 | SUDECAP | CONDUTOR # 2,5 MM2 |  |  |  | M | 2.52
11.23.06 | SUDECAP | CONDUTOR # 4,0 MM2 |  |  |  | M | 4.15
11.23.07 | SUDECAP | CONDUTOR # 6,0 MM2 |  |  |  | M | 5.15
11.23.08 | SUDECAP | CONDUTOR # 10,0 MM2 |  |  |  | M | 8.37
11.24 | SUDECAP | CABO FLEXÍVEL NÃO HALOGÊNO
11.24.04 | SUDECAP | # 1,5 MM2, ISOLAMENTO 750V |  |  |  | M | 1.68
11.24.05 | SUDECAP | # 2,5 MM2, ISOLAMENTO 750V |  |  |  | M | 2.5
11.24.06 | SUDECAP | # 4,0 MM2, ISOLAMENTO 750V |  |  |  | M | 3.42
11.24.07 | SUDECAP | # 6,0 MM2, ISOLAMENTO 750V |  |  |  | M | 4.81
11.24.08 | SUDECAP | # 10,0 MM2, ISOLAMENTO 750V |  |  |  | M | 8
11.24.09 | SUDECAP | # 16,0 MM2, ISOLAMENTO 750V |  |  |  | M | 12.1
11.24.10 | SUDECAP | # 25,0 MM2, ISOLAMENTO 750V |  |  |  | M | 17.89
11.24.11 | SUDECAP | # 35,0 MM2, ISOLAMENTO 750V |  |  |  | M | 24.02
11.24.12 | SUDECAP | # 50,0 MM2, ISOLAMENTO 750V |  |  |  | M | 32.52
11.24.13 | SUDECAP | # 70,0 MM2, ISOLAMENTO 750V |  |  |  | M | 49.86
11.24.14 | SUDECAP | # 95,0 MM2, ISOLAMENTO 750V |  |  |  | M | 65.79
11.24.15 | SUDECAP | # 120,0 MM2, ISOLAMENTO 750V |  |  |  | M | 83.11
11.24.40 | SUDECAP | C/1 CONDUTOR # 1 X 1,5 MM2, ISOLAMENTO 1KV |  |  |  | M | 1.72
11.24.41 | SUDECAP | C/1 CONDUTOR # 1 X 2,5 MM2, ISOLAMENTO 1KV |  |  |  | M | 2.56
11.24.42 | SUDECAP | C/1 CONDUTOR # 1 X 4,0 MM2, ISOLAMENTO 1KV |  |  |  | M | 3.69
11.24.43 | SUDECAP | C/1 CONDUTOR # 1 X 6,0 MM2, ISOLAMENTO 1KV |  |  |  | M | 5.17
11.24.44 | SUDECAP | C/1 CONDUTOR # 1 X 10,0 MM2, ISOLAMENTO 1KV |  |  |  | M | 8.3
11.24.45 | SUDECAP | C/1 CONDUTOR # 1 X 16,0 MM2, ISOLAMENTO 1KV |  |  |  | M | 12.44
11.24.46 | SUDECAP | C/1 CONDUTOR # 1 X 25,0 MM2, ISOLAMENTO 1KV |  |  |  | M | 18.48
11.24.47 | SUDECAP | C/1 CONDUTOR # 1 X 35,0 MM2, ISOLAMENTO 1KV |  |  |  | M | 24.76
11.24.48 | SUDECAP | C/1 CONDUTOR # 1 X 50,0 MM2, ISOLAMENTO 1KV |  |  |  | M | 33.14
11.24.49 | SUDECAP | C/1 CONDUTOR # 1 X 70,0 MM2, ISOLAMENTO 1KV |  |  |  | M | 47.95
11.24.50 | SUDECAP | C/1 CONDUTOR # 1 X 95,0 MM2, ISOLAMENTO 1KV |  |  |  | M | 66.45
11.24.51 | SUDECAP | C/1 CONDUTOR # 1 X 120,0 MM2, ISOLAMENTO 1KV |  |  |  | M | 84.25
11.24.52 | SUDECAP | C/1 CONDUTOR # 1 X 150,0 MM2, ISOLAMENTO 1KV |  |  |  | M | 108.14
11.24.53 | SUDECAP | C/1 CONDUTOR # 1 X 185,0 MM2, ISOLAMENTO 1KV |  |  |  | M | 127.21
11.24.54 | SUDECAP | C/1 CONDUTOR # 1 X 240,0 MM2, ISOLAMENTO 1KV |  |  |  | M | 159.84
11.30 | SUDECAP | INTERRUPTOR, TOMADA E ACESS. SILENTOQUE PIAL/EQUIVALENTE
11.30.13 | SUDECAP | INTERRUPTOR SIMPLES 10A/250V R.1000 SEM PLACA OU EQUIVALENTE |  |  |  | UN | 14.24
11.30.14 | SUDECAP | INTERRUPTOR PARALELO 10A/250V R.1001 SEM PLACA OU EQUIVALENTE |  |  |  | UN | 8.01
11.30.21 | SUDECAP | TOMADA 10A/250V-2P SEM PLACA R.54328 SILENTOQUE OU EQUIVALENTE |  |  |  | UN | 7.93
11.30.22 | SUDECAP | TOMADA 2P+T 10A-250V, S/ PLACA REF.685044 P.LEGRAN OU EQUIVALENTE |  |  |  | UN | 11.87
11.30.23 | SUDECAP | TOMADA 2P+T 20A-250V, SEM PLACA R.54333 OU EQUIVALENTE |  |  |  | UN | 16.37
11.30.38 | SUDECAP | CONJ. COM 2 INTER. SIMPLES R.2000 SEM PLACA OU EQUIVALENTE |  |  |  | UN | 20.45
11.30.39 | SUDECAP | CONJ. 1 INTER.SIMPLES + 1 PARALELO R.2001 S/ PLACA OU EQUIVALENTE |  |  |  | UN | 19.09
11.30.40 | SUDECAP | CONJUNTO 2 INTERRUPTORES PARALELOS S/ PLACA R.2014 OU EQUIVALENTE |  |  |  | UN | 19.43
11.30.44 | SUDECAP | CONJUNTO 3 INTERRUPTORES SIMPLES SEM PLACA R.3000 OU EQUIVALENTE |  |  |  | UN | 22.72
11.30.45 | SUDECAP | CONJ 2 INTERRUP. SIMPLES+1 PARALELO SEM PLACA |  |  |  | UN | 36.1
11.30.46 | SUDECAP | CONJ 1 INTERRUP. SIMPLES+2 PARALELOS SEM PLACA |  |  |  | UN | 27.18
11.30.49 | SUDECAP | PLACA TERMOPLASTICA CINZA 4X4" CEGA PIAL OU EQUIVALENTE |  |  |  | UN | 7.48
11.30.50 | SUDECAP | PLACA TERMOPLASTICA 2X4" COM FURO CENTRAL PIAL/SIM OU EQUIVALENTE |  |  |  | UN | 7.01
11.30.51 | SUDECAP | PLACA TERMOPLASTICA CINZA PARA CAIXA 2" X 4" |  |  |  | UN | 5.08
11.30.52 | SUDECAP | PLACA TERMOPLASTICA CINZA PARA CAIXA 4" X 4" |  |  |  | UN | 5.57
11.31 | SUDECAP | INTERRUPTOR, TOMADA E ACESSORIO-LINHA DECORATIVA
11.31.01 | SUDECAP | INTER. SIMPLES (1MOD) 10A-250V-R.6110 00 PIAL/EQUIVALENTE |  |  |  | UN | 14.76
11.31.02 | SUDECAP | INTER. PARAL. (1MOD) 10A-250V-R.6110 01 PIAL/EQUIVALENTE |  |  |  | UN | 20.52
11.31.03 | SUDECAP | INTER. BIP. SIMPLES (1MOD) 10A-250V-R.6120 05 PIAL OU EQUIVALENTE |  |  |  | UN | 26.75
11.31.04 | SUDECAP | INTER. INTERM. (1MOD) 10A-250V-R.6120 07 PIAL/EQUIVALENTE |  |  |  | UN | 33.7
11.31.06 | SUDECAP | TOM. 2P UNIV. (1 MOD) 10A-250V R .6150 40 PIAL/EQUIVALENTE |  |  |  | UN | 13.32
11.31.07 | SUDECAP | TOM. 2P+T UNIV.(2 MOD) 20A-250V R.6150 60 PIAL/EQUIVALENTE |  |  |  | UN | 21.47
11.31.09 | SUDECAP | CIGARRA 50/60HZ 127V - R.6110 40 PIAL/EQUIVALENTE |  |  |  | UN | 25.48
11.31.10 | SUDECAP | ACESS.SAIDA FIO D=11MM (1 MOD) R.6110 48 PIAL/EQUIVALENTE |  |  |  | UN | 9.41
11.31.11 | SUDECAP | PULSADOR P/ CAMPAINHA (1 MOD) 2A-250V R.61002 PIAL OU EQUIVALENTE |  |  |  | UN | 18.37
11.31.12 | SUDECAP | SUPORTE P/ CX 2X4" (I MOD VERT) R.6121 21 PIAL/EQUIVALENTE |  |  |  | UN | 4.9
11.31.13 | SUDECAP | SUPORTE P/ CX 2X4"(ATE 3 MOD) R.6121 22 PIAL/EQUIVALENTE |  |  |  | UN | 4.79
11.31.14 | SUDECAP | SUPORTE P/ CX 4X4"(ATE 6 MOD.)R.6121 24 PIAL/EQUIVALENTE |  |  |  | UN | 6.3
11.31.15 | SUDECAP | PLACA P/CX. 2X4"-LINHA PIALPLUS, PIAL/EQUIVALENTE |  |  |  | UN | 5.28
11.31.16 | SUDECAP | PLACA P/CX. 4X4"-LINHA PIALPLUS, PIAL/EQUIVALENTE |  |  |  | UN | 7.5
11.37 | SUDECAP | LUMINARIA SOBREPOR P/LAMP.FLUOR, REFLETOR ALUMINI0
11.37.02 | SUDECAP | 1X16W SOQUETE ANTIVIBRAT. REF.3540 ITAIM OU EQUIV. |  |  |  | UN | 69.29
11.37.06 | SUDECAP | 2X14W SOQUETE ANTIVIBRAT. REF.3007 ITAIM OU EQUIV. |  |  |  | UN | 69.29
11.37.07 | SUDECAP | 2X16W SOQUETE ANTIVIBRAT. REF.3540 ITAIM OU EQUIV. |  |  |  | UN | 69.29
11.37.08 | SUDECAP | 2X28W SOQUETE ANTIVIBRAT. REF.3007 ITAIM OU EQUIV. |  |  |  | UN | 94.5
11.37.20 | SUDECAP | 2X32W SOQUETE ANTIVIBRAT. REF.3540 ITAIM OU EQUIV. |  |  |  | UN | 115.98
11.37.21 | SUDECAP | 2X10W COMPLETA 60CM (LAMPADA LED E SOQUETE) |  |  |  | CJ | 131.38
11.37.22 | SUDECAP | 2X18W COMPLETA 60CM (LAMPADA LED E SOQUETE) |  |  |  | CJ | 137.38
11.37.24 | SUDECAP | 2X18W COMPLETA 120CM (LAMPADA LED E SOQUETE) |  |  |  | CJ | 184.07
11.37.28 | SUDECAP | LUMINARIA EMERG FAROIS DUPLOS HALOGENIO 55W WETZEL OU EQUIVALENTE |  |  |  | UN | 242.99
11.37.29 | SUDECAP | 2X18W CIRCULAR COMPACTA REF.BLENDA ITAIM/EQUIV. |  |  |  | UN | 59.88
11.37.30 | SUDECAP | 2X32W FLUORESC. SOBREPOR REF.LPT-22 ITAIM OU EQUIV |  |  |  | UN | 113.94
11.37.31 | SUDECAP | 2X32W/127W SOBREPOR REF.OCT 1369 INDELPA OU EQUIV. |  |  |  | UN | 115.98
11.38 | SUDECAP | LUMINARIA EMBUTIR P/LAMP. FLUOR. REFLETOR ALUMINIO
11.38.02 | SUDECAP | 1X16W SOQUETE ANTIVIBRAT. REF.2540 ITAIM OU EQUIV. |  |  |  | UN | 69.29
11.38.03 | SUDECAP | 1X28W SOQUETE ANTIVIBRAT. REF.2837 ITAIM OU EQUIV. |  |  |  | UN | 115.98
11.38.04 | SUDECAP | 1X32W SOQUETE ANTIVIBRAT. REF.2540 ITAIM OU EQUIV. |  |  |  | UN | 115.98
11.38.05 | SUDECAP | 2X14W SOQUETE ANTIVIBRAT. REF.2007 ITAIM OU EQUIV. |  |  |  | UN | 69.29
11.38.06 | SUDECAP | 2X16W SOQUETE ANTIVIBRAT. REF.2540 ITAIM OU EQUIV. |  |  |  | UN | 69.29
11.38.07 | SUDECAP | 2X28W SOQUETE ANTIVIBRAT. REF.2007 ITAIM OU EQUIV. |  |  |  | UN | 115.98
11.38.08 | SUDECAP | 2X32W SOQUETE ANTIVIBRAT. REF.2540 ITAIM OU EQUIV. |  |  |  | UN | 115.98
11.38.09 | SUDECAP | 2X10W COMPLETA 60CM (LAMPADA LED E SOQUETE) |  |  |  | UN | 131.38
11.38.10 | SUDECAP | 2X18W COMPLETA 60CM (LAMPADA LED E SOQUETE) |  |  |  | UN | 137.38
11.38.12 | SUDECAP | 2X18W COMPLETA 120CM (LAMPADA LED E SOQUETE) |  |  |  | UN | 184.07
11.43 | SUDECAP | LUMINARIA PARA TETO
11.43.02 | SUDECAP | GLOBO VIDRO ESFERICO LEITOSO 10X20 CM |  |  |  | UN | 69.64
11.45 | SUDECAP | ARANDELA
11.45.01 | SUDECAP | ARANDEA EXTERNA P/ 1 LAMP. FLUORESC. COMPACTA 20W |  |  |  | UN | 122.09
11.45.02 | SUDECAP | ARAND. P/ LAMP. FLUOR.ELETRON. 20W REF.ITAIM EQUIV |  |  |  | UN | 46.5
11.45.46 | SUDECAP | TIPO TARTARUGA - LUMIFOR OU EQUIVALENTE |  |  |  | UN | 50.29
11.54 | SUDECAP | PROJETORES PARA QUADRAS E CAMPOS DE FUTEBOL
11.54.02 | SUDECAP | P/ 1 LAMP.VM,VS,400 MOD.PL 400-MA TECNOWAT/EQUIVALENTE |  |  |  | UN | 171.59
11.54.03 | SUDECAP | P/ 1 LAMP.VM,VS 400 C/BASE MOD.PL 400-MVR TECNOWAT OU EQUIVALENTE |  |  |  | UN | 173.39
11.55 | SUDECAP | COMPLEMENTOS PARA LUMINARIAS
11.55.01 | SUDECAP | RECEPTACULO DE PORCELANA NORMAL E-27 |  |  |  | UN | 15.52
11.55.02 | SUDECAP | RECEPTACULO DE PORCELANA E40 |  |  |  | UN | 19.71
11.55.04 | SUDECAP | SUPORTE LUMINARIA PETALA SL-1/2 TOPO 114MM TECNOW. OU EQUIVALENTE |  |  |  | UN | 131.72
11.55.06 | SUDECAP | SUPORTE LUMINARIA PETALA SL-2/2 TOPO 114MM TECNOW. OU EQUIVALENTE |  |  |  | UN | 156.72
11.55.08 | SUDECAP | SUPORTE LUMINARIA PETALA SL-3/2 TOPO 114MM TECNOW. OU EQUIVALENTE |  |  |  | UN | 186.72
11.55.20 | SUDECAP | SOQUETE PARA LAMPADA FLUORESCENTE |  |  |  | UN | 12.46
11.56 | SUDECAP | POSTE GALVANIZADO ESCALONADO RETO ENGASTADO
11.56.01 | SUDECAP | HT=4,5M / HL=3,8M /B=89MM /DT=60,3MM PADRAO CEMIG |  |  |  | UN | 592.84
11.56.03 | SUDECAP | HT=8,0M / HL=7,0M /DB=115MM /DT=80MM PADRAO CEMIG |  |  |  | UN | 1012.84
11.56.04 | SUDECAP | HT=12,0M / HL=9,8M /DB=139MM /DT=89MM |  |  |  | UN | 2278.39
11.60 | SUDECAP | LAMPADAS - 127V/220V
11.60.02 | SUDECAP | LAMPADA LED 7W SOQUETE ROSCA |  |  |  | UN | 12.86
11.60.03 | SUDECAP | LAMPADA LED 9W SOQUETE ROSCA |  |  |  | UN | 10.85
11.60.06 | SUDECAP | LÂMPADA MILHO LED 9W 800 LUMENS BASE E27 |  |  |  | UN | 17.07
11.60.07 | SUDECAP | LÂMPADA MILHO LED 12W 1000 LUMENS BASE E27 |  |  |  | UN | 24.22
11.60.08 | SUDECAP | LÂMPADA MILHO LED 16W 1400 LUMENS BASE E27 |  |  |  | UN | 20.25
11.60.09 | SUDECAP | LÂMPADA MILHO LED 24W 2200 LUMENS BASE E27 |  |  |  | UN | 30.42
11.60.10 | SUDECAP | LÂMPADA MILHO LED 36W 3300 LUMENS BASE E27 |  |  |  | UN | 47.35
11.60.12 | SUDECAP | LÂMPADA MILHO LED 50W 4800 LUMENS BASE E27 |  |  |  | UN | 64.75
11.60.13 | SUDECAP | LÂMPADA TUBULAR LED 10W 1000 LUMENS SOQUETE G13 60CM |  |  |  | UN | 15.75
11.60.14 | SUDECAP | LÂMPADA TUBULAR LED 18W 1350 LUMENS SOQUETE G13 60CM |  |  |  | UN | 18.75
11.60.16 | SUDECAP | LÂMPADA TUBULAR LED 18W 2100 LUMENS SOQUETE G13 120CM |  |  |  | UN | 18.75
11.60.17 | SUDECAP | LÂMPADA BULBO LED 5W 400 LUMENS BASE E27 |  |  |  | UN | 10.65
11.60.18 | SUDECAP | LÂMPADA BULBO LED 7W 600 LUMENS BASE E27 |  |  |  | UN | 11.75
11.60.19 | SUDECAP | LÂMPADA BULBO LED 9W 800 LUMENS BASE E27 |  |  |  | UN | 12.25
11.60.20 | SUDECAP | LÂMPADA BULBO LED 13W 1500 LUMENS BASE E27 |  |  |  | UN | 13.95
11.60.50 | SUDECAP | LÂMPADA TUBULAR LED 10W 1000 LUMENS SOQUETE G13 60CM |  |  |  | UN | 15.75
11.60.51 | SUDECAP | LÂMPADA TUBULAR LED 18W 1800 LUMENS SOQUETE G13 120CM |  |  |  | UN | 18.75
11.61 | SUDECAP | PADRAO CEMIG AEREO EM MURETA - LADO OPOSTO À REDE
11.61.02 | SUDECAP | TIPO A1, CARGA INSTALADA ATÉ 5,0KW (1F+N) |  |  |  | UN | 1631.98
11.61.03 | SUDECAP | TIPO A2, CARGA INSTALADA DE 5,1KW ATÉ 6,5KW (1F+N) |  |  |  | UN | 1668.5
11.61.04 | SUDECAP | TIPO A3, CARGA INSTALADA DE 6,3KW ATÉ 10,0KW (1F+N) |  |  |  | UN | 1744.52
11.61.05 | SUDECAP | TIPO B1, CARGA INSTALADA ATÉ 10,0KW (2F+N) |  |  |  | UN | 1834.73
11.61.06 | SUDECAP | TIPO B2, CARGA INSTALADA DE 10,1 ATÉ 15,0KW (2F+N) |  |  |  | UN | 2009.69
11.61.07 | SUDECAP | TIPO C1, DEMANDA PROVÁVEL ATÉ 15,0KW (3F+N) |  |  |  | UN | 2135.85
11.61.08 | SUDECAP | TIPO C2, DEMANDA PROVÁVEL DE 15,1 ATÉ 23,0KW (3F+N) |  |  |  | UN | 2398.65
11.61.09 | SUDECAP | TIPO C3, DEMANDA PROVÁVEL DE 23,1 ATÉ 27,0KW (3F+N) |  |  |  | UN | 2740.31
11.61.10 | SUDECAP | TIPO C4, DEMANDA PROVÁVEL DE 27,1 ATÉ 38,0KW (3F+N) |  |  |  | UN | 3207.43
11.61.11 | SUDECAP | TIPO C5, DEMANDA PROVÁVEL DE 38,1 ATÉ 47,0KW (3F+N) |  |  |  | UN | 3598
11.61.12 | SUDECAP | TIPO C6, DEMANDA PROVÁVEL DE 47,1 ATÉ 57,0KW (3F+N) |  |  |  | UN | 4912.42
11.61.13 | SUDECAP | TIPO C7, DEMANDA PROVÁVEL DE 57,1 ATÉ 66,0KW (3F+N) |  |  |  | UN | 5539.71
11.61.14 | SUDECAP | TIPO C8, DEMANDA PROVÁVEL DE 66,1 ATÉ 75,0KW (3F+N) |  |  |  | UN | 5539.71
11.62 | SUDECAP | PADRAO CEMIG AEREO EM MURETA - MESMO LADO DA REDE
11.62.02 | SUDECAP | TIPO A1, CARGA INSTALADA ATÉ 5,0KW (1F+N) |  |  |  | UN | 1284.4
11.62.03 | SUDECAP | TIPO A2, CARGA INSTALADA DE 5,1KW ATÉ 6,5KW (1F+N) |  |  |  | UN | 1320.92
11.62.04 | SUDECAP | TIPO A3, CARGA INSTALADA DE 6,3KW ATÉ 10,0KW (1F+N) |  |  |  | UN | 1396.94
11.62.05 | SUDECAP | TIPO B1, CARGA INSTALADA ATÉ 10,0KW (2F+N) |  |  |  | UN | 1487.15
11.62.06 | SUDECAP | TIPO B2, CARGA INSTALADA DE 10,1 ATÉ 15,0KW (2F+N) |  |  |  | UN | 1662.11
11.62.07 | SUDECAP | TIPO C1, DEMANDA PROVÁVEL ATÉ 15,0KW (3F+N) |  |  |  | UN | 1788.27
11.62.08 | SUDECAP | TIPO C2, DEMANDA PROVÁVEL DE 15,1 ATÉ 23,0KW (3F+N) |  |  |  | UN | 2051.07
11.62.09 | SUDECAP | TIPO C3, DEMANDA PROVÁVEL DE 23,1 ATÉ 27,0KW (3F+N) |  |  |  | UN | 2392.73
11.62.10 | SUDECAP | TIPO C4, DEMANDA PROVÁVEL DE 27,1 ATÉ 38,0KW (3F+N) |  |  |  | UN | 2781.81
11.62.11 | SUDECAP | TIPO C5, DEMANDA PROVÁVEL DE 38,1 ATÉ 47,0KW (3F+N) |  |  |  | UN | 3172.38
11.62.12 | SUDECAP | TIPO C6, DEMANDA PROVÁVEL DE 47,1 ATÉ 57,0KW (3F+N) |  |  |  | UN | 4899.01
11.62.13 | SUDECAP | TIPO C7, DEMANDA PROVÁVEL DE 57,1 ATÉ 66,0KW (3F+N) |  |  |  | UN | 5526.3
11.62.14 | SUDECAP | TIPO C8, DEMANDA PROVÁVEL DE 66,1 ATÉ 75,0KW (3F+N) |  |  |  | UN | 5526.3
11.80 | SUDECAP | FIOS E CABOS PARA TELEFONIA
11.80.01 | SUDECAP | TELEFONICO TIPO FI 2 X 0,6 MM2 PADRAO TELEBRAS |  |  |  | M | 2.96
11.80.02 | SUDECAP | CABO CI50.10 |  |  |  | M | 6.99
11.80.03 | SUDECAP | CABO CI50.20 |  |  |  | M | 12.41
11.80.04 | SUDECAP | CABO CI50.30 |  |  |  | M | 16.76
11.80.05 | SUDECAP | CABO CI50.50 |  |  |  | M | 25.49
11.80.07 | SUDECAP | CABO CCE-APL-50.2 |  |  |  | M | 2.7
11.80.09 | SUDECAP | CABO CCE-APL-50.4 |  |  |  | M | 4.3
11.80.11 | SUDECAP | CABO CCE-APL-50.6 |  |  |  | M | 6.09
11.80.12 | SUDECAP | CABO CTP-APL-5N 50.10 |  |  |  | M | 14.17
11.80.13 | SUDECAP | CABO CTP-APL-5N 50.20 |  |  |  | M | 21.16
11.80.14 | SUDECAP | CABO CTP-APL-5N 50.30 |  |  |  | M | 25.47
11.80.15 | SUDECAP | CABO CTP-APL-5N 50.50 |  |  |  | M | 54.27
11.80.20 | SUDECAP | CABO UTP 4 PARES-CATEGORIA 5E-FURUKAWA OU EQUIVALENTE |  |  |  | M | 3.98
11.81 | SUDECAP | TOMADAS PADRAO PARA TELECOMUNICACOES
11.81.02 | SUDECAP | TOMADA 4P PARA TELEFONE R.5003 S/ PLACA |  |  |  | UN | 13.59
11.81.03 | SUDECAP | TOMADA RJ11 C/ PLACA P/ CAIXA 4"X2" - SILENTOQUE OU EQUIVALENTE |  |  |  | UN | 16.08
11.81.09 | SUDECAP | PLACA 2X4" COM FURO CENTRAL PARA TOMADA JACK |  |  |  | UN | 5.57
11.82 | SUDECAP | ACESSORIOS PARA INSTALAÇAO TELEFONICA/INFORMATICA
11.82.01 | SUDECAP | ANEL GUIA AGS-1 |  |  |  | UN | 4.41
11.82.05 | SUDECAP | ANEL GUIA AGS-5 |  |  |  | UN | 4.41
11.82.06 | SUDECAP | CABO COAXIAL P/ ANTENA OU EQUIVALENTE |  |  |  | M | 3.58
11.82.07 | SUDECAP | CABO OPTICO CF0A 4 FIBRAS |  |  |  | M | 5.8
11.82.10 | SUDECAP | CANALETA SUPORTE (CAN-5) |  |  |  | UN | 10.59
11.82.15 | SUDECAP | ABRAÇADEIRA BC-1 |  |  |  | UN | 1.87
11.82.16 | SUDECAP | ABRAÇADEIRA BC-2 |  |  |  | UN | 1.87
11.82.17 | SUDECAP | ABRAÇADEIRA BC-3 |  |  |  | UN | 1.89
11.82.18 | SUDECAP | ABRAÇADEIRA BC-4 |  |  |  | UN | 1.97
11.82.20 | SUDECAP | BORNE FEMEA PARA PINO BANANA |  |  |  | UN | 3.07
11.82.21 | SUDECAP | BLOCO DE LIGAÇAO INTERNA TIPO BLI-10 P. TELEBRAS |  |  |  | UN | 13.45
11.82.50 | SUDECAP | TOMADA RJ 45 S/ PLACA |  |  |  | UN | 47.17
11.82.54 | SUDECAP | GUIA DE CABOS P/ RACK 1U |  |  |  | UN | 28.69
11.82.55 | SUDECAP | BLOCO PARA 50 PARES K110-50SS OU EQUIVALENTE |  |  |  | UN | 115.67
11.82.56 | SUDECAP | CALHA COM 8 TOMADAS 19" |  |  |  | UN | 70.45
11.82.57 | SUDECAP | CALHA COM 4 TOMADAS 19" |  |  |  | UN | 93.99
11.82.58 | SUDECAP | PATCH CORDS TIPO 110-CATEG.5E-REF.K-PC5E15-1,5M OU EQUIVALENTE |  |  |  | UN | 35.09
11.82.59 | SUDECAP | PATCH CORDS TIPO RJ45-CATEG.E-REF.K-PC5E-1,5M OU EQUIVALENTE |  |  |  | UN | 18.2
11.82.60 | SUDECAP | MODULO HITOP EMBUTIR, 19" 16U OU EQUIVALENTE |  |  |  | UN | 1176.14
11.82.62 | SUDECAP | PAINEL CEGO, REF. KN-BLIND DA PLP OU EQUIVALENTE |  |  |  | UN | 48.34
11.82.64 | SUDECAP | ORGANIZADOR DE CABOS 1U ALLKONNECT OU EQUIVALENTE |  |  |  | UN | 64.18
11.82.66 | SUDECAP | PATCH PAINEL 24 PORTAS CATEG.5E MAXITELECOM/SIMIL. OU EQUIVALENTE |  |  |  | UN | 208.17
11.82.67 | SUDECAP | PATCH PAINEL 48 PORTAS CATEG.5E MAXITELECOM/SIMIL. OU EQUIVALENTE |  |  |  | UN | 285.87
11.82.70 | SUDECAP | IDENTIF. TESTE E CERTIFICACAO PONTOS REDE LOGICA OU EQUIVALENTE |  |  |  | UN | 25
11.83 | SUDECAP | ATERRAMENTO PARA INSTALAÇAO
11.83.01 | SUDECAP | HASTE DE ATERRAMENTO DE AÇO COBREADO 15MM X 2400MM |  |  |  | UN | 69.25
11.83.02 | SUDECAP | CONECTOR CABO HASTE CHT-1 DE ATERRAMENTO P.TELEMAR |  |  |  | UN | 19.09
11.83.11 | SUDECAP | HASTE DE ATERRAMENTO AÇO GALV. 3/4" X 3,0 MM |  |  |  | UN | 211.98
11.83.13 | SUDECAP | HASTE ATERRAMENTO AÇO ZINCADO 25X25X2500MM P.CEMIG |  |  |  | UN | 91.99
11.83.14 | SUDECAP | HASTE ATERRAMENTO 17MM X 2400 MM |  |  |  | UN | 133.55
11.84 | SUDECAP | CAIXAS PARA INSTALAÇAO TELEFONICA
11.84.01 | SUDECAP | P20 20X20X20 CM - FERRO FUNDIDO |  |  |  | UN | 119.91
11.84.02 | SUDECAP | R1 35X60X50 CM P.TELEBRAS INCLUSIVE ARO E TAMPA |  |  |  | UN | 958.6
11.84.03 | SUDECAP | R2 107X52X50 CM - ALVEN. E CONC. TAMPA TIPO TR2-FF |  |  |  | UN | 1498.3
11.85 | SUDECAP | CX INTERNA METAL.-EMBUTIR/SOBREPOR - TELEFONIA
11.85.01 | SUDECAP | Nº2 (20X20X12)CM, C/ PORTA E FUNDO DE MADEIRA |  |  |  | UN | 68.97
11.85.02 | SUDECAP | Nº3 (40X40X12)CM, C/ PORTA E FUNDO DE MADEIRA |  |  |  | UN | 156.5
11.85.03 | SUDECAP | Nº4 (60X60X12)CM, C/ PORTA E FUNDO DE MADEIRA |  |  |  | UN | 320.32
11.85.04 | SUDECAP | Nº5 (80X80X12)CM, C/ PORTA E FUNDO DE MADEIRA |  |  |  | UN | 521.02
11.85.05 | SUDECAP | Nº6 (100X100X12)CM, C/ PORTA E FUNDO DE MADEIRA |  |  |  | UN | 1544.11
11.91 | SUDECAP | CONDUTORES DE ATERRAMENTO
11.91.02 | SUDECAP | CABO DE COBRE NU # 10MM2 |  |  |  | M | 8.26
11.91.03 | SUDECAP | CABO DE COBRE NU # 16 MM2 |  |  |  | M | 12.61
11.91.04 | SUDECAP | CABO DE COBRE NU # 25 MM2 |  |  |  | M | 17.52
11.91.05 | SUDECAP | CABO DE COBRE NU # 35 MM2 |  |  |  | M | 24.7
11.91.06 | SUDECAP | CABO DE COBRE NU # 50 MM2 |  |  |  | M | 35.4
11.91.09 | SUDECAP | CABO DE COBRE NU # 70MM2 |  |  |  | M | 49.86
11.92 | SUDECAP | PROTECAO EXTERNA - CONTRA DESCARGA ATMOSFERICA
11.92.01 | SUDECAP | TERMINAL AEREO (CAPTOR), ACO GALV. D= 3/8"X250MM |  |  |  | UN | 13.47
11.92.02 | SUDECAP | CONECTOR DE BRONZE C/FURO VERTICAL P/CAPTOR |  |  |  | UN | 12.61
11.92.03 | SUDECAP | CAIXA EQUALIZACAO DE POLIPROPILENO 180X145MM B.6MM |  |  |  | UN | 186.89
11.92.04 | SUDECAP | MOLDE P/ SOLDA EXOTERMICA HCL 5/8".50-5 |  |  |  | UN | 195.99
11.92.05 | SUDECAP | BISNAGA DE POLIURETANO SIKAFLEX 300ML |  |  |  | UN | 34.1
11.92.06 | SUDECAP | PRESILHA LATAO P/CABO 35/50MM2 C/PARAFUSO/BUCHA S6 |  |  |  | UN | 3.36
11.92.07 | SUDECAP | CONECTOR MINI-GAR 16 A 35MM2 P/TERMINAIS AEREOS |  |  |  | UN | 50.27
11.92.08 | SUDECAP | CX MET.(38X32)CM C/PLACA DE COBRE P/EQUALIZACAO |  |  |  | UN | 550.1
11.92.09 | SUDECAP | TERMINAL AEREO EM LATAO SEXT. 5/16X250 TEL-023 |  |  |  | UN | 6.8
11.92.11 | SUDECAP | FIXADOR OMEGA EM LATAO P/CABO 35 MM2 |  |  |  | UN | 4.33
11.92.12 | SUDECAP | GRAMPO TIPO X ESTAMPADO COBRE 35 MM2 |  |  |  | UN | 29.86
11.92.13 | SUDECAP | PRESILHA LATAO 16 MM2 FURO C/DIAMETRO DE 5MM |  |  |  | UN | 4.74
11.92.14 | SUDECAP | FIXADOR OMEGA EM LATAO P/CABO DE COBRE 16/25MM2 |  |  |  | UN | 4.33
11.92.15 | SUDECAP | CONECTOR EMENDA E MEDICAO P/CABOS COBRE 16 A 50MM2 |  |  |  | UN | 62.17
11.92.16 | SUDECAP | TERMINAL DE 1 COMPRESSAO 1 FURO DE 16 MM2 |  |  |  | UN | 3.77
11.92.17 | SUDECAP | CAIXA DE EQUALIZACAO 20X20CM C/9TERMINAIS BARR.6MM |  |  |  | UN | 304.79
11.92.18 | SUDECAP | HASTE ALTA CAMADA 254 MICRONS 5/8"X2,40M |  |  |  | UN | 151.99
11.92.19 | SUDECAP | TERMINAL DE 1 COMPRESSAO 1 FURO 35 MM2 |  |  |  | UN | 5.76
11.92.20 | SUDECAP | TERMINAL DE COMPRESSAO EM COBRE ESTANHADO TEL-5035 OU EQUIVALENTE |  |  |  | UN | 4.19
11.92.21 | SUDECAP | PARAFUSO SEXT.AÇO INOX ROSCA SOB. M6X45MM TEL-5346 OU EQUIVALENTE |  |  |  | UN | 1.83
11.92.22 | SUDECAP | PORCA SEXTAVADA EM AÇO INOX REF. TEL-5414 OU EQUIVALENTE |  |  |  | UN | 2.23
11.92.23 | SUDECAP | PARAFUSO FENDA AUTOTARRAXANTE INOX 4,2X32MM |  |  |  | UN | 2.28
11.92.24 | SUDECAP | ABRACADEIRA PVC TIPO COLAR 1" |  |  |  | UN | 4.32
11.92.25 | SUDECAP | BARRA CHATA DE ALUMINIO 7/8"X1/8"X3000MM |  |  |  | UN | 24.9
11.92.26 | SUDECAP | MASTRO DN = 1 1/2" 3M |  |  |  | UN | 202.19
11.92.27 | SUDECAP | PARA RAIO TIPO FRANKLIN 4PONTAS LATAO CROMADO350MM |  |  |  | UN | 147.21
11.92.28 | SUDECAP | ARRUELA DE PRESSAO EM ACO INOX REF. TEL-5303 OU EQUIVALENTE |  |  |  | UN | 1.99
11.92.30 | SUDECAP | CX.INSPECAO EM PVC 300X300MM TAMPA FOFO TIPO SOLO |  |  |  | UN | 51.58
11.92.31 | SUDECAP | CONECTOR DE PRESSAO 35MM2 TEL-5015 OU EQUIVALENTE |  |  |  | UN | 15.65
11.92.32 | SUDECAP | BARRA GALVANIZADA A FOGO DIAM. 3/8"X3,4M (RE-BAR) |  |  |  | UN | 49.29
11.92.33 | SUDECAP | TERMINAL EM LATAO 16-50MM2 TEL-5099 OU EQUIVALENTE |  |  |  | UN | 16.97
11.92.34 | SUDECAP | SUPORTE EM LATAO DIAMETRO 1/4" |  |  |  | UN | 20.89
11.92.42 | SUDECAP | CAIXA DE EQUALIZACAO 40X40X15CM COM 11 TERMINAIS |  |  |  | UN | 575.26
11.92.43 | SUDECAP | MOLDE PPS 35-2 PARA SOLDA EXOTERMICA |  |  |  | UN | 83.01
11.92.44 | SUDECAP | CARTUCHO Nº45 PARA SOLDA EXOTERMICA |  |  |  | UN | 16.39
11.92.45 | SUDECAP | ALICATE PEQUENO Z-200 |  |  |  | UN | 74.9
11.92.46 | SUDECAP | SELANTE ELASTICO MONOCOMPONENTE A BASE DE POLIURETANO PARA JUNTAS DIVERSAS 310ML |  |  |  | UN | 45.69
11.92.48 | SUDECAP | TERMINAL COMPRES.COBRE ESTANH. 1 FURO 50MM TEL5050 OU EQUIVALENTE |  |  |  | UN | 7.88
11.92.49 | SUDECAP | CARTUCHO P/ SOLDA NUMERO 115 TEL-99115 OU EQUIVALENTE |  |  |  | UN | 29.57
11.93 | SUDECAP | PROTECAO INTERNA - CONTRA SURTO
11.93.02 | SUDECAP | SUPRESSOR DE SURTO VCL 275V 45KA CLAMPER/EQUIVALENTE |  |  |  | UN | 71.89
12 |  | MARCENARIA
12.03 | SUDECAP | PORTA DE MADEIRA PARA PINTURA, DE ABRIR, COMPLETA / TARJETA
12.03.06 | SUDECAP | PORTA DE MADEIRA PARA PINTURA, 55x160CM, MARCO EM CANTONEIRA DE FERRO, DOBRADIÇA CROMADA E TARJETA LIVRE-OCUPADO |  |  |  | UN | 457.12
12.03.07 | SUDECAP | PORTA DE MADEIRA PARA PINTURA, 55x180CM, MARCO EM CANTONEIRA DE FERRO, DOBRADIÇAS E TRINCO CROMADOS |  |  |  | UN | 427.02
12.03.12 | SUDECAP | PORTA DE MADEIRA PARA PINTURA, 60x165CM, FERRAGENS EM LATÃO P/DIVISÓRIAS DE PEDRA E TARJETA LIVRE-OCUPADO |  |  |  | UN | 397.18
12.03.14 | SUDECAP | PORTA DE MADEIRA PARA PINTURA, 55x180CM, MARCO EM CANTONEIRA DE FERRO, DOBRADIÇAS CROMADAS E TARJETA LIVRE-OCUPADO |  |  |  | UN | 457.12
12.03.21 | SUDECAP | PORTA DE MADEIRA PARA PINTURA, 60x165CM, MARCO EM CANTONEIRA DE FERRO, DOBRADIÇAS CROMADAS E TARJETA LIVRE-OCUPADO |  |  |  | UN | 462.25
12.04 | SUDECAP | PORTA DE MADEIRA PARA PINTURA, E=35MM, NUCLEO SARRAFEADO, INCLUSIVE FERRAGENS
12.04.31 | SUDECAP | PORTA DE MADEIRA PARA PINTURA, 60 X 210 CM, E=35MM, C/MARCO, ALIZAR E DOBRADIÇAS (EXCLUSIVE FECHADURA) |  |  |  | UN | 457.92
12.04.32 | SUDECAP | PORTA DE MADEIRA PARA PINTURA, 70 X 210 CM, E=35MM, C/MARCO, ALIZAR E DOBRADIÇAS (EXCLUSIVE FECHADURA) |  |  |  | UN | 494.38
12.04.33 | SUDECAP | PORTA DE MADEIRA PARA PINTURA, 80 X 210 CM, E=35MM, C/MARCO, ALIZAR E DOBRADIÇAS (EXCLUSIVE FECHADURA) |  |  |  | UN | 495.83
12.04.34 | SUDECAP | PORTA DE MADEIRA PARA PINTURA, 90 X 210 CM, E=35MM, C/MARCO, ALIZAR E DOBRADIÇAS (EXCLUSIVE FECHADURA) |  |  |  | UN | 506.38
12.04.40 | SUDECAP | PORTA DE MADEIRA P/PINTURA, 80 X 210 CM, E=35MM, C/MARCO, ALIZAR, DOBRADIÇAS E FECHADURA, C/PROTEÇÃO DE BORRACHA H=40CM E BARRA DE APOIO EM AÇO INOX |  |  |  | UN | 830.88
12.04.41 | SUDECAP | PORTA DE MADEIRA P/PINTURA, 90 X 210 CM, E=35MM, C/MARCO, ALIZAR, DOBRADIÇAS E FECHADURA, C/PROTEÇÃO DE BORRACHA H=40CM E BARRA DE APOIO EM AÇO INOX |  |  |  | UN | 841.43
12.10 | SUDECAP | ESQUADRIA DE MADEIRA PADRAO SUDECAP
12.10.05 | SUDECAP | PORTA DE MADEIRA PARA PINTURA, 02 FOLHAS, 150 X 210 CM, E=35MM, C/DOBRADIÇAS (EXCLUSIVE MARCO, ALIZAR E FECHADURA) |  |  |  | UN | 473.02
12.30 | SUDECAP | FOLHA DE PORTA DE MADEIRA PARA PINTURA, E=35MM, NUCLEO SARRAFEADO
12.30.05 | SUDECAP | FOLHA DE PORTA DE MADEIRA P/PINTURA, E=35MM, NUCLEO SARRAFEADO, LARG. <= 60 CM, ALT. <= 180 CM |  |  |  | UN | 234.6
12.30.10 | SUDECAP | FOLHA DE PORTA DE MADEIRA P/PINTURA, E=35MM, NUCLEO SARRAFEADO, 60 X 210 CM |  |  |  | UN | 209.4
12.30.11 | SUDECAP | FOLHA DE PORTA DE MADEIRA P/PINTURA, E=35MM, NUCLEO SARRAFEADO, 70 X 210 CM |  |  |  | UN | 244.4
12.30.12 | SUDECAP | FOLHA DE PORTA DE MADEIRA P/PINTURA, E=35MM, NUCLEO SARRAFEADO, 80 X 210 CM |  |  |  | UN | 244.4
12.40 | SUDECAP | MARCO DE MADEIRA, INCLUSIVE ALIZARES
12.40.05 | SUDECAP | MARCO DE MADEIRA P/PORTA 60 X 210 CM, LARGURA = 14 CM, INCLUSIVE ALIZARES |  |  |  | UN | 295.76
12.40.06 | SUDECAP | MARCO DE MADEIRA P/PORTA 70 X 210 CM, LARGURA = 14 CM, INCLUSIVE ALIZARES |  |  |  | UN | 297.22
12.40.07 | SUDECAP | MARCO DE MADEIRA P/PORTA 80 X 210 CM, LARGURA = 14 CM, INCLUSIVE ALIZARES |  |  |  | UN | 298.67
12.50 | SUDECAP | FECHADURA, TARJETA E DOBRADIÇA
12.50.08 | SUDECAP | FECHADURA CROMADA, COMPLETA, C/MAÇANETA E ROSETA, P/PORTAS EXTERNAS |  |  |  | UN | 191.7
12.50.09 | SUDECAP | FECHADURA CROMADA, COMPLETA, C/MAÇANETA E ROSETA, P/PORTAS INTERNAS |  |  |  | UN | 220.91
12.50.10 | SUDECAP | FECHADURA CROMADA, COMPLETA, C/MAÇANETA E ROSETA, P/PORTAS BANHEIRO |  |  |  | UN | 222.39
12.50.11 | SUDECAP | FECHADURA CROMADA, COMPLETA, PERFIL ESTREITO C/ESPELHO, P/PORTAS INTERNAS/EXTERNAS |  |  |  | UN | 211.43
12.50.12 | SUDECAP | FECHADURA CROMADA, COMPLETA, P/PORTAS DE CORRER |  |  |  | UN | 230.4
12.50.21 | SUDECAP | TRINCO TARJETA ZINCADO P/PORTAS |  |  |  | UN | 72.58
12.50.22 | SUDECAP | TARJETA LIVRE-OCUPADO EM METAL CROMADO |  |  |  | UN | 102.68
12.50.41 | SUDECAP | DOBRADIÇA DE METAL CROMADO 3"X2 1/2" ESP=2MM |  |  |  | UN | 10.45
12.50.43 | SUDECAP | DOBRADIÇA DE METAL CROMADO 3 1/2" X 2 1/4" ESP=1,5MM |  |  |  | UN | 10.85
12.50.44 | SUDECAP | DOBRADIÇA DE METAL CROMADO 3 1/2" X 3" ESP=2MM |  |  |  | UN | 7.8
13 |  | SERRALHERIA
13.31 | SUDECAP | PORTAO EM TELA
13.31.10 | SUDECAP | PT10-120X210CM-TUBO D=2"TELA 2", 1 FOL.DE ABRIR |  |  |  | UN | 1102.47
13.32 | SUDECAP | PORTAO EM CHAPA E PERFIL DE FERRO
13.32.01 | SUDECAP | PCH1-120X210CM-CHAPA TRAPEZOIDAL 18, 1 FOL. ABRIR |  |  |  | UN | 2003.05
13.32.02 | SUDECAP | PCH2-300X240CM-CHAPA TRAPEZOIDAL 18, 2 FOL. ABRIR |  |  |  | UN | 4349.33
13.38 | SUDECAP | GRADES
13.38.03 | SUDECAP | GRADE DE FERRO QUADRADO 3/8" - 2,60X1,60 M |  |  |  | UN | 1211.03
13.38.27 | SUDECAP | GRADIL NYLOFOR H=1.03 M INCLUSIVE POSTE OU EQUIVALENTE |  |  |  | M | 251.25
13.38.28 | SUDECAP | GRADIL NYLOFOR H=1.53 M INCLUSIVE POSTE OU EQUIVALENTE |  |  |  | M | 332.05
13.38.29 | SUDECAP | GRADIL NYLOFOR H=2.03 M INCLUSIVE POSTE OU EQUIVALENTE |  |  |  | M | 412.45
13.38.30 | SUDECAP | GRADIL NYLOFOR H=2.43 M INCLUSIVE POSTE OU EQUIVALENTE |  |  |  | M | 490.85
13.40 | SUDECAP | GUARDA-CORPO E CORRIMAO
13.40.53 | SUDECAP | BARRA DE APOIO EM AÇO INOX P/LAVATÓRIO RETANGULAR D=32MM L=49X64X49CM E=1,5MM (ABNT NBR 9050:2020) |  |  |  | UN | 114.45
13.40.55 | SUDECAP | BARRA DE APOIO EM AÇO INOX P/LAVATÓRIO DE CANTO D=32MM E=1,5MM (ABNT NBR 9050:2020) |  |  |  | UN | 108.97
13.40.56 | SUDECAP | BARRA DE APOIO EM AÇO INOX RETA D=32MM L=80CM E=1,5MM (ABNT NBR 9050:2020) |  |  |  | UN | 121.45
13.40.57 | SUDECAP | BARRA DE APOIO EM AÇO INOX LATERAL COM REFORÇO D=32MM L= 80CM E=1,5MM (ABNT NBR 9050:2020) |  |  |  | UN | 197.99
13.40.58 | SUDECAP | BARRA DE APOIO EM AÇO INOX EM "L" D=32MM 70X70CM E=1,5MM (ABNT NBR 9050:2020) |  |  |  | UN | 168.39
13.40.59 | SUDECAP | BARRA DE APOIO EM AÇO INOX RETA D=32MM L=40CM E=1,5MM (ABNT NBR 9050:2020) |  |  |  | UN | 78.07
13.40.65 | SUDECAP | BARRA APOIO DEFICIENTE TUBO METAL.CROMADO D=1 1/2" |  |  |  | M | 71.35
13.40.81 | SUDECAP | GUARDA-CORPO COM PILARETES DE CONCRETO D=150MM A CADA 150 CM E 7 TUBOS GALV. 1 1/4 " E FECHAMENTO INFERIOR EM TELA DE ARAME ONDULADO GALV. FIO Nº 12, TUBO INDUSTRIAL CHAPA 14 - 2,00 M (NBR 6591) |  |  |  | M | 291.68
13.40.82 | SUDECAP | GUARDA CORPO MOD. “TUBOS VERTICAIS”, COM MONTANTES D=2”, FIXAÇÃO A CADA 144 CM, TUBOS VERTICAIS INTERMEDIÁRIOS D= 1 1/4", TUBO INDUSTRIAL CHAPA 16 - 1,50 MM (NBR 6591) |  |  |  | M | 364.08
13.40.83 | SUDECAP | GUARDA CORPO MOD. “TUBOS VERTICAIS”, COM MONTANTES D=2”, FIXAÇÃO A CADA 144 CM, TUBOS VERTICAIS INTERMEDIÁRIOS D= 1 1/4", CORRIMÃO DUPLO, TUBO INDUSTRIAL CHAPA 16 - 1,50 MM (NBR 6591) |  |  |  | M | 436.85
13.40.84 | SUDECAP | GUARDA-CORPO MOD. “TIPO TELA”, COM MONTANTES D=2”, A CADA 100 CM E FECHAMENTO EM TELA DE ARAME ONDULADO GALV. FIO Nº 12, FIXADA COM CANTONEIRAS E BARRAS CHATAS, TUBO INDUSTRIAL CHAPA 16 - 1,50 MM (NBR 6591) |  |  |  | M | 302.56
13.40.85 | SUDECAP | GUARDA-CORPO MOD. “TIPO TELA”, COM MONTANTES D=2”, A CADA 100 CM E FECHAMENTO EM TELA DE ARAME ONDULADO GALV. FIO Nº 12, FIXADA COM CANTONEIRAS E BARRAS CHATAS, CORRIMÃO DUPLO, TUBO INDUSTRIAL CHAPA 16 - 1,50 MM (NBR 6591) |  |  |  | M | 375.84
13.55 | SUDECAP | ACESSORIOS E PEÇAS COMPLEMENTARES
13.55.01 | SUDECAP | ALÇAPAO - 60X60 CM, CAIXILHO CHAPA 18 |  |  |  | UN | 257.94
13.55.02 | SUDECAP | ALÇAPAO - 80X80 CM, CAIXILHO CHAPA 18 |  |  |  | UN | 341.52
13.55.21 | SUDECAP | ESCADA MARINHEIRO-TB GALV.D=3/4" C/ GRADIL-TIPO 2 |  |  |  | M | 617.31
13.55.30 | SUDECAP | BATE-RODAS EM TUBO GALVANIZADO PINTADO D=3" |  |  |  | UN | 314.74
13.55.41 | SUDECAP | MASTRO P/ BANDEIRA GALV.D=2",E=3,65MM,H=6M PINTADO |  |  |  | UN | 1108.34
13.70 | SUDECAP | PADRAO GRUPO ESCOLAR
13.70.05 | SUDECAP | J1- JANELA DE CORRER DE FERRO 1X1/8" - 1,6 X 1,6 M |  |  |  | UN | 1370.77
13.70.06 | SUDECAP | J9- JANELA DE CORRER DE FERRO 1X1/8" - 3,0 X 1,6 M |  |  |  | UN | 2271.63
13.70.07 | SUDECAP | J12- JANELA DE CORRER DE FERRO 1X1/8"- 2,0 X 1,6 M |  |  |  | UN | 1737.56
13.70.08 | SUDECAP | J7- JANELA DE CORRER DE FERRO 1X1/8"- 2,6 X 1,6 M |  |  |  | UN | 2147.53
13.70.18 | SUDECAP | J2- BASCULANTE DE FERRO 1X1/8" - 1,6 X 0,5 M |  |  |  | UN | 678.96
13.70.20 | SUDECAP | J3- BASCULANTE DE FERRO 1X1/8" - 2,3 X 0,5 M |  |  |  | UN | 930.51
13.70.21 | SUDECAP | J4- BASCULANTE DE FERRO 1X1/8" - 3,2 X 0,5 M |  |  |  | UN | 1250.11
13.70.23 | SUDECAP | J5- BASCULANTE DE FERRO 1X1/8" - 2,6 X 0,5 M |  |  |  | UN | 1046.86
13.70.35 | SUDECAP | PF1- PORTA DE ABRIR CHAPA DOBRADA 1FL. 0,8 X 2,1 M |  |  |  | UN | 1474.05
13.70.36 | SUDECAP | PF2- PORTA DE ABRIR CHAPA DOBRADA 1FL. 0,6 X 2,1 M |  |  |  | UN | 1231.36
13.70.37 | SUDECAP | PF7- PORTA DE ABRIR CHAPA DOBRADA 1FL. 1,0 X 2,1 M |  |  |  | UN | 1758.97
13.70.39 | SUDECAP | PF6- PORTA DE ABRIR CHAPA DOBRADA 2FLS. 1,6X2,1 M |  |  |  | UN | 2474.63
13.70.43 | SUDECAP | PF4- PORTA DE CORRER CHAPA DOBRADA 2FLS. 1,5X2,1 M |  |  |  | UN | 2685.32
13.70.62 | SUDECAP | PT2- PORTA DE ABRIR DE FERRO E TELA 1 FL.0,8X1,25M |  |  |  | UN | 413.59
13.72 | SUDECAP | PADRAO POLICLINICA
13.72.20 | SUDECAP | J3- MAXIMO AR DE METALON - 1,65 X 2,90 M |  |  |  | UN | 2052.59
13.72.22 | SUDECAP | J5- MAXIMO AR DE METALON - 1,65 X 3,20 M |  |  |  | UN | 2895.69
13.74 | SUDECAP | PADRAO UNIDADE DE SAUDE
13.74.05 | SUDECAP | MAXIMO AR DE METALON - 0,6 X 1,2 M |  |  |  | UN | 500.29
13.74.06 | SUDECAP | MAXIMO AR DE METALON - 0,6 X 2,0 M |  |  |  | UN | 788.12
13.76 | SUDECAP | PADRAO CENTRO DE SAUDE
13.76.05 | SUDECAP | JF1- BASCULANTE DE FERRO 3/4X1/8"- 3,0 X 1,0 M |  |  |  | UN | 1730.92
13.76.09 | SUDECAP | JF3- BASCULANTE DE FERRO 3/4X1/8"- 0,5 X 1,0 M |  |  |  | UN | 479.16
13.76.11 | SUDECAP | JF4- BASCULANTE DE FERRO 3/4X1/8"- 1,1 X 1,5 M |  |  |  | UN | 1048.81
13.76.27 | SUDECAP | PF2-PORTA DE ABRIR - VENEZIANA - CHAPA - 0,7X2,8 M |  |  |  | UN | 1887.16
13.76.29 | SUDECAP | PF2A-PORTA DE ABRIR-VENEZIANA-CHAPA - 0,8 X 2,8 M |  |  |  | UN | 2004.82
13.76.30 | SUDECAP | PF2B-PORTA DE ABRIR-VENEZIANA-CHAPA - 0,9 X 2,8 M |  |  |  | UN | 2128.61
13.76.50 | SUDECAP | PORTAO DE METALON 50X20 A CADA 15CM - 2,2 X 2,0 M |  |  |  | UN | 1848.01
13.76.52 | SUDECAP | PORTAO DE METALON 50X20 A CADA 15CM - 1,1 X 2,0 M |  |  |  | UN | 1116.94
13.78 | SUDECAP | PADRAO CRECHE
13.78.20 | SUDECAP | P-2 PORTA DE CORRER DE METALON 1 FL 1,20 X 2,20 M |  |  |  | UN | 2225.85
13.78.25 | SUDECAP | PORTA DE CORRER DE FERRO/TELA ARTISTEX 1,75X2,10 M |  |  |  | UN | 1200.18
13.78.55 | SUDECAP | GUICHE DE ABRIR DE METALON 2 FL 0,9 X 0,7 M |  |  |  | UN | 606.96
13.91 | SUDECAP | ALAMBRADO
13.91.01 | SUDECAP | EM TUBO GALVANIZ. DIN-2440 D=2",TELA #2" E FIO 12 |  |  |  | M2 | 193.95
13.92 | SUDECAP | ESTRUTURA SUPORTE PARA FIXAÇAO DE ARAME FARPADO
13.92.01 | SUDECAP | CANTONEIRA FERRO 1 1/2x3/16" COMP=1,1M C/CHUMBADOR |  |  |  | UN | 71.3
13.92.02 | SUDECAP | ARAME FARPADO ESTICADO E AMARRADO A CANTONEIRA |  |  |  | M | 2.75
13.93 | SUDECAP | GRELHAS DE AÇO
13.93.01 | SUDECAP | GRELHA DE AÇO 0,5X0,5 (CXL) PARA CAIXA PASSAGEM/INSPEÇÃO DE 0,3X0,3 (CXL) |  |  |  | UN | 960.94
13.93.02 | SUDECAP | GRELHA DE AÇO 0,6X0,6 (CXL) PARA CAIXA PASSAGEM/INSPEÇÃO DE 0,4X0,4 (CXL) |  |  |  | UN | 1052.19
13.93.03 | SUDECAP | GRELHA DE AÇO 0,8X0,8 (CXL) PARA CAIXA PASSAGEM/INSPEÇÃO DE 0,6X0,6 (CXL) |  |  |  | UN | 1271.16
13.93.04 | SUDECAP | GRELHA DE AÇO 1,0X1,0 (CXL) PARA CAIXA PASSAGEM/INSPEÇÃO DE 0,8X0,8 (CXL) |  |  |  | UN | 1661.26
13.93.05 | SUDECAP | GRELHA DE AÇO 1,2X1,2 (CXL) PARA CAIXA PASSAGEM/INSPEÇÃO DE 1,0X1,0 (CXL) |  |  |  | UN | 2004.68
14 |  | REVESTIMENTOS
14.05 | SUDECAP | REVESTIMENTO COM ARGAMASSA DE CIMENTO, CAL E AREIA
14.05.05 | SUDECAP | CHAPISCO COM ARGAMASSA 1:3 CIM./AREIA, A COLHER |  |  |  | M2 | 7.53
14.05.07 | SUDECAP | CHAPISCO COM ARGAMASSA 1:3 CIM./AREIA, A PENEIRA |  |  |  | M2 | 11.25
14.05.21 | SUDECAP | EMBOÇO COM ARGAMASSA 1:6 CIMENTO E AREIA |  |  |  | M2 | 24.79
14.05.31 | SUDECAP | REBOCO COM ARGAMASSA 1:7 CIMENTO E AREIA |  |  |  | M2 | 32.48
14.05.34 | SUDECAP | REBOCO COM ARGAMASSA 1:4 |  |  |  | M2 | 34.64
14.05.41 | SUDECAP | REBOCO COM ARGAMASSA 1:4 E SIKA 1 /EQUIVALENTE |  |  |  | M2 | 37.23
14.05.43 | SUDECAP | REBOCO COM ARGAMASSA 1:4 NATADO (BARRA LISA) |  |  |  | M2 | 39.92
14.05.61 | SUDECAP | REBOCO TIPO MASSA FINA COM ARGAMASSA 1:7 |  |  |  | M2 | 19.06
14.05.71 | SUDECAP | SULCO NO REBOCO LARGURA=2CM |  |  |  | M | 10.95
14.05.77 | SUDECAP | ABERTURA DE JUNTA EM ARGAMASSA DE REVEST.L=1 A 2CM |  |  |  | M | 10.95
14.06 | SUDECAP | REVESTIMENTO COM ARGAMASSA ESPECIAL
14.06.01 | SUDECAP | REVESTIMENTO COM ARGAMASSA BARITADA |  |  |  | M2 | 64.29
14.07 | SUDECAP | REVESTIMENTO INTERNO EM GESSO
14.07.01 | SUDECAP | REVESTIMENTO DE PAREDES INTERNAS E TETOS EM GESSO |  |  |  | M2 | 22.29
14.15 | SUDECAP | REVESTIMENTO COM AZULEJO
14.15.05 | SUDECAP | BRANCO 15X15 CM, EXTRA |  |  |  | M2 | 73.44
14.15.06 | SUDECAP | BRANCO 20X20CM, EXTRA |  |  |  | M2 | 73.39
14.17 | SUDECAP | REVESTIMENTO COM CERAMICA
14.17.09 | SUDECAP | 10X10CM LINHA ARQUITETURAL BEGE/BRANCO ELIANE/EQUIVALENTE |  |  |  | M2 | 118.62
14.17.10 | SUDECAP | 10X10CM ARQUITE. VERDE/AZUL/CINZA MEDIO ELIANE/EQUIVALENTE |  |  |  | M2 | 87.21
14.17.11 | SUDECAP | 10X10CM ARQUITE.AZUL/VERDE/DAMASCO ESCURO ELIANE/S |  |  |  | M2 | 122.82
14.17.12 | SUDECAP | 10X10CM LINHA ARQUITETURAL COR CEREJA ELIANE/EQUIVALENTE |  |  |  | M2 | 47.85
14.17.13 | SUDECAP | 25X33,5 CM LINHA FORMA SLIM BRANCA ELIANE/EQUIVALENTE |  |  |  | M2 | 60.34
14.21 | SUDECAP | REVESTIMENTO COM PEDRA
14.21.03 | SUDECAP | ARREMATE EM ARDOSIA H=5CM |  |  |  | M | 13.13
14.21.05 | SUDECAP | ARDOSIA 40 X 40 CM |  |  |  | M2 | 73.64
14.21.10 | SUDECAP | MARMORE BRANCO NACIONAL, E= 2 CM |  |  |  | M2 | 234.66
14.21.11 | SUDECAP | GRANITO CINZA CORUMBA E=2CM |  |  |  | M2 | 266.16
14.35 | SUDECAP | COMPLEMENTO PARA ARREMATE CERAMICO
14.35.02 | SUDECAP | CANTONEIRA ALUMINIO P/ ACABAMENTO DE QUINA DS-020 |  |  |  | M | 14.37
15 |  | PISOS, RODAPES, SOLEIRAS E PEITORIS
15.02 | SUDECAP | PISO DE TRANSIÇÃO
15.02.05 | SUDECAP | E= 6,0 CM, SEM JUNTA FCK>= 20 MPA (MANUAL) |  |  |  | M2 | 49.88
15.02.07 | SUDECAP | E= 8,0 CM, SEM JUNTA FCK >= 20 MPA (MANUAL) |  |  |  | M2 | 63.11
15.02.09 | SUDECAP | E= 10,0 CM, SEM JUNTA FCK >= 20MPA |  |  |  | M2 | 76.34
15.02.15 | SUDECAP | E= 6 CM, COM JUNTA DE MADEIRA DE 2 X 2 M |  |  |  | M2 | 60.91
15.02.17 | SUDECAP | E= 8 CM, COM JUNTA DE MADEIRA DE 2 X 2 M |  |  |  | M2 | 76.01
15.02.19 | SUDECAP | E= 10 CM, COM JUNTA DE MADEIRA DE 2 X 2 M |  |  |  | M2 | 91.11
15.04 | SUDECAP | CONTRAPISO DESEMPENADO, COM ARG.1:3 SEM JUNTA
15.04.05 | SUDECAP | E= 2,0 CM |  |  |  | M2 | 33.88
15.04.06 | SUDECAP | E= 2,5 CM |  |  |  | M2 | 36.77
15.04.07 | SUDECAP | E= 3,0 CM |  |  |  | M2 | 39.66
15.05 | SUDECAP | PISO CIMENT.DESEMP.FELTRADO,ARG.1:3,JUNTA PL.17X3M
15.05.06 | SUDECAP | E= 2,5 CM, COM JUNTA DE 2 X 2 M |  |  |  | M2 | 42.66
15.05.07 | SUDECAP | E= 3,0 CM, COM JUNTA DE 2 X 2 M |  |  |  | M2 | 45.55
15.05.16 | SUDECAP | E= 2,5 CM, COM JUNTA DE 1 X 1 M |  |  |  | M2 | 43.87
15.05.17 | SUDECAP | E= 3,0 CM, COM JUNTA DE 1 X 1 M |  |  |  | M2 | 46.76
15.05.26 | SUDECAP | E= 2,5 CM, COM JUNTA DE 0,60 X 0,60 M |  |  |  | M2 | 45.49
15.05.27 | SUDECAP | E= 3,0 CM, COM JUNTA DE 0,60 X 0,60 M |  |  |  | M2 | 48.38
15.06 | SUDECAP | PISO CIMENTADO NATADO COM ARGAMASSA 1:3, SEM JUNTA
15.06.05 | SUDECAP | E= 2,0 CM |  |  |  | M2 | 38.12
15.06.06 | SUDECAP | E= 2,5 CM |  |  |  | M2 | 41.01
15.06.07 | SUDECAP | E= 3,0 CM |  |  |  | M2 | 43.9
15.07 | SUDECAP | PISO CIMENTADO NATADO COM ARG.1:3 JUNTA PL. 17x3MM
15.07.06 | SUDECAP | E= 2,5 CM COM JUNTA DE 2 X 2 M |  |  |  | M2 | 45.81
15.07.07 | SUDECAP | E= 3,0 CM COM JUNTA DE 2 X 2 M |  |  |  | M2 | 48.7
15.07.16 | SUDECAP | E= 2,5 CM COM JUNTA DE 1 X 1 M |  |  |  | M2 | 47.02
15.07.17 | SUDECAP | E= 3,0 CM COM JUNTA DE 1 X 1 M |  |  |  | M2 | 49.91
15.07.26 | SUDECAP | E= 2,5 CM COM JUNTA DE 0,60 X 0,60 M |  |  |  | M2 | 48.64
15.07.27 | SUDECAP | E= 3,0 CM COM JUNTA DE 0,60 X 0,60 M |  |  |  | M2 | 51.53
15.08 | SUDECAP | PISO CIMENTADO ACAB. LISO ARGAMASSA 1:3 JUNTA SECA
15.08.01 | SUDECAP | E= 2,0 CM |  |  |  | M2 | 41.39
15.08.02 | SUDECAP | E= 3,0 CM |  |  |  | M2 | 48.96
15.15 | SUDECAP | PISO DE MADEIRA
15.15.05 | SUDECAP | TACO DE IPE EXTRA 7 X 21 CM |  |  |  | M2 | 210.24
15.17 | SUDECAP | PISO CERAMICO
15.17.20 | SUDECAP | PEI-5 (33,5X33,5)CM URBANUS GRAY/WHITE ELIANE/EQUIVALENTE |  |  |  | M2 | 81.91
15.17.22 | SUDECAP | PEI-5 45X45CM CARGO PLUS COR GRAY/WHITE ELIANE/EQUIVALENTE |  |  |  | M2 | 80.84
15.20 | SUDECAP | PISO DE PEDRA EM PLACAS
15.20.05 | SUDECAP | ARDOSIA 40 X 40 CM |  |  |  | M2 | 76.17
15.20.07 | SUDECAP | MARMORE BRANCO NACIONAL E= 2 CM |  |  |  | M2 | 227.07
15.20.09 | SUDECAP | MARMORE BRANCO NACIONAL E= 3 CM |  |  |  | M2 | 248.47
15.22 | SUDECAP | PISO DE LADRILHO HIDRAULICO
15.22.05 | SUDECAP | 20 X 20 CM, NA COR NATURAL |  |  |  | M2 | 104.47
15.22.10 | SUDECAP | 20 X 20 CM, DIRECIONAL EM COR AMARELA/VERMELHA |  |  |  | M2 | 80.92
15.22.11 | SUDECAP | 20 X 20 CM, TATIL EM COR AMARELA/VERMELHA |  |  |  | M2 | 102.32
15.22.15 | SUDECAP | 25 X 25 CM, NA COR NATURAL |  |  |  | M2 | 101.15
15.25 | SUDECAP | PISO VINILICO E DE BORRACHA
15.25.05 | SUDECAP | PISO VINILICO 30 X 30 CM E= 2 MM FIXADO COM COLA |  |  |  | M2 | 88.03
15.25.25 | SUDECAP | PISO DE BORRACHA PASTILHADO 50X50CMX3MM C/ COLA PLURIG. |  |  |  | M2 | 50.85
15.25.26 | SUDECAP | PISO DE BORRACHA RECICLADA COR PRETA (PLAYGROUND) |  |  |  | M2 | 76.41
15.33 | SUDECAP | PISO DE TIJOLO
15.33.05 | SUDECAP | CERAMICO MACIÇO PRENSADO, TIPO MORGAN OU EQUIVALENTE |  |  |  | M2 | 75.71
15.35 | SUDECAP | PISO DE CONCRETO
15.35.01 |  | PASSEIO / PISO DE CONCRETO, 20MPA, H=6CM, JUNTA MANUAL A CADA 2M |  |  |  | M2 | 58.07
15.35.02 |  | PASSEIO / PISO DE CONCRETO, 20MPA, H=8CM (CONCRETO 6CM, ARGAMASSA 2CM), JUNTA MANUAL A CADA 2M |  |  |  | M2 | 76.84
15.35.03 |  | PASSEIO / PISO DE CONCRETO ARMADO, 20MPA, H=8CM, JUNTA MANUAL A CADA 2M |  |  |  | M2 | 112.51
15.35.04 |  | PASSEIO / PISO DE CONCRETO USINADO ARMADO, 20MPA, H=8CM, JUNTA SERRADA A CADA 3M |  |  |  | M2 | 108.2
15.35.05 |  | PASSEIO / PISO DE CONCRETO ARMADO POLIDO, 30MPA, H=8CM, JUNTA SERRADA A CADA 3M |  |  |  | M2 | 119.16
15.35.34 | SUDECAP | APLICAÇÃO DE LONA PLÁSTICA (150 MICRA) PARA EXECUÇÃO DE PAVIMENTOS DE CONCRETO REF 97113 |  |  |  | M2 | 1.43
15.35.35 | SUDECAP | APLICAÇÃO DE LONA PLÁSTICA (200 MICRA) PARA EXECUÇÃO DE PAVIMENTOS DE CONCRETO REF 97113 |  |  |  | M2 | 2.27
15.37 | SUDECAP | CALÇADA PORTUGUESA
15.37.05 | SUDECAP | CALÇADA PORTUGUESA-FORNEC. E ASSENT.,INCL. COLCHAO |  |  |  | M2 | 115.64
15.37.10 | SUDECAP | REMOÇAO E REASSENTAMENTO DE CALÇADA PORTUGUESA |  |  |  | M2 | 39.51
15.40 | SUDECAP | RODAPE DE MADEIRA
15.40.04 | SUDECAP | SUCUPIRA OU IPE H= 7 CM |  |  |  | M | 22.78
15.46 | SUDECAP | RODAPE DE PEDRA
15.46.02 | SUDECAP | ARDOSIA H= 5 CM |  |  |  | M | 12.84
15.46.04 | SUDECAP | ARDOSIA H= 7 CM |  |  |  | M | 13.13
15.46.08 | SUDECAP | MARMORE BRANCO, H= 7 CM |  |  |  | M | 30.33
15.48 | SUDECAP | RODAPE DE ARGAMASSA 1:3
15.48.02 | SUDECAP | H= 5 CM |  |  |  | M | 11.99
15.48.04 | SUDECAP | H= 7 CM |  |  |  | M | 12.22
15.54 | SUDECAP | SOLEIRA DE PEDRA
15.54.02 | SUDECAP | SOLEIRA DE MARMORE BRANCO, E= 2 CM |  |  |  | M2 | 239.06
15.54.03 | SUDECAP | SOLEIRA DE MARMORE BRANCO, E= 3 CM |  |  |  | M2 | 259.06
15.54.05 | SUDECAP | SOLEIRA DE ARDOSIA, E= 2 CM |  |  |  | M2 | 172.14
15.54.07 | SUDECAP | SOLEIRA DE GRANITO CINZA CORUMBA E= 2 CM |  |  |  | M2 | 128.31
15.58 | SUDECAP | PEITORIL DE PEDRA
15.58.02 | SUDECAP | PEITORIL DE MARMORE BRANCO, E= 2 CM |  |  |  | M2 | 239.06
15.58.03 | SUDECAP | PEITORIL DE MARMORE BRANCO, E= 3 CM |  |  |  | M2 | 259.06
15.58.05 | SUDECAP | PEITORIL DE ARDOSIA, E= 2 CM |  |  |  | M2 | 172.14
15.60 | SUDECAP | PEITORIL DE CONCRETO
15.60.20 | SUDECAP | FCK >= 20 MPA, L= 20 CM |  |  |  | M | 44.26
15.60.25 | SUDECAP | FCK >= 20 MPA, L= 25 CM |  |  |  | M | 52.28
15.60.36 | SUDECAP | FCK >= 20 MPA, L= 36 CM |  |  |  | M | 67.62
15.60.40 | SUDECAP | FCK >= 20 MPA, L= 40 CM |  |  |  | M | 75.15
15.60.56 | SUDECAP | FCK >= 20 MPA, L= 56 CM |  |  |  | M | 111.28
15.60.60 | SUDECAP | FCK >= 20 MPA, P/ J1, COM C=2,20M |  |  |  | M | 173.83
15.60.61 | SUDECAP | FCK >= 20 MPA, P/ J7, COM C=3,20M |  |  |  | M | 252.84
15.63 | SUDECAP | LANÇAMENTO ESPALHAMENTO E COMPACTAÇÃO DE SOLOS EM ÁREA DE PASSEIOS
15.63.01 | SUDECAP | SOLO EM AREA DE PASSEIO |  |  |  | M3 | 14.9
16 |  | VIDROS, ESPELHOS E ACESSORIOS
16.02 | SUDECAP | VIDRO LISO
16.02.02 | SUDECAP | INCOLOR, E= 3MM, COLOCADO |  |  |  | M2 | 163.29
16.02.03 | SUDECAP | INCOLOR, E= 4MM, COLOCADO |  |  |  | M2 | 185.67
16.04 | SUDECAP | VIDRO FANTASIA
16.04.05 | SUDECAP | E= 4MM, COLOCADO |  |  |  | M2 | 185
16.06 | SUDECAP | VIDRO CANELADO
16.06.05 | SUDECAP | INCOLOR, E= 4MM, COLOCADO |  |  |  | M2 | 185
16.08 | SUDECAP | VIDRO ARAMADO
16.08.05 | SUDECAP | BRANCO, E= 7MM, COLOCADO |  |  |  | M2 | 787.5
16.20 | SUDECAP | ESPELHO NACIONAL
16.20.01 | SUDECAP | E= 4MM, COLOCADO COM PARAFUSO FINESON |  |  |  | M2 | 253.11
16.20.07 | SUDECAP | 60 x 60 CM, E= 4MM, COLOCADO COM PARAFUSO FINESON |  |  |  | UN | 109.11
16.20.11 | SUDECAP | 60 X 40 CM, E= 4MM, COLOCADO COM PARAFUSO FINESON |  |  |  | UN | 82.11
16.20.15 | SUDECAP | 90 x 60 CM, E= 4MM, COLOCADO COM PARAFUSO FINESON |  |  |  | UN | 149.61
17 |  | PINTURA
17.01 | SUDECAP | CAIAÇAO
17.01.05 | SUDECAP | LISA, SOBRE REBOCO OU CONCRETO |  |  |  | M2 | 9.34
17.01.06 | SUDECAP | LISA, SOBRE ALVENARIA |  |  |  | M2 | 10.37
17.01.08 | SUDECAP | SOBRE CHAPISCO |  |  |  | M2 | 11.39
17.01.09 | SUDECAP | PINTURA DE MEIO FIO COM CAL, 2 DEMAO, INCL.FIXADOR |  |  |  | M | 2.47
17.02 | SUDECAP | APLICACAO DE LIQUIBRILHO
17.02.01 | SUDECAP | APLICACAO DE LIQUIBRILHO UMA DEMAO |  |  |  | M2 | 4.39
17.05 | SUDECAP | PINTURA LATEX PVA EXCLUSIVE SELADOR (SEM FUNDO)
17.05.05 | SUDECAP | EXCLUSIVE EMASSAMENTO |  |  |  | M2 | 11.89
17.05.07 | SUDECAP | EXCLUSIVE EMASSAM. 50% LIQUIBRILHO NA ULTIMA DEMAO |  |  |  | M2 | 13.12
17.05.25 | SUDECAP | INCLUSIVE EMASSAMENTO COM MASSA PVA |  |  |  | M2 | 23.14
17.05.26 | SUDECAP | INCLUSIVE EMASSAMENTO COM MASSA ACRILICA |  |  |  | M2 | 22.04
17.05.27 | SUDECAP | INCLUSIVE EMASSAM. 50% LIQUIBRILHO NA ULTIMA DEMAO |  |  |  | M2 | 24.37
17.07 | SUDECAP | LATEX PVA INCLUS. SELADOR PVA OU FUNDO PREPARADOR
17.07.05 | SUDECAP | EXCLUSIVE EMASSAMENTO COM SELADOR PVA |  |  |  | M2 | 13.7
17.07.06 | SUDECAP | EXCLUSIVE EMASSAMENTO C/FUNDO PREPARADOR DE PAREDE |  |  |  | M2 | 14.28
17.07.07 | SUDECAP | EXCLUS.EMASSAMAMENTO, COM SELADOR, 50% LIQUIBRILHO |  |  |  | M2 | 14.93
17.07.08 | SUDECAP | EXCLUS.EMASSAMENTO C/FUNDO PREP. 50% LIQUIBRILHO |  |  |  | M2 | 15.77
17.07.09 | SUDECAP | INCLUSIVE EMASSAMENTO COM SELADOR PVA |  |  |  | M2 | 23.93
17.07.10 | SUDECAP | INCLUSIVE EMASSAMENTO C/FUNDO PREPARADOR DE PAREDE |  |  |  | M2 | 24.51
17.07.13 | SUDECAP | INCL.EMASSAMENTO C/SELADOR PVA,50% VERNIZ ACRILICO |  |  |  | M2 | 26.01
17.07.14 | SUDECAP | INCL.EMASSAMENTO C/FUNDO PREP., 50%VERNIZ ACRILICO |  |  |  | M2 | 26.59
17.07.15 | SUDECAP | EXCL.EMASSAMENTO C/SELADOR PVA,50% VERNIZ ACRILICO |  |  |  | M2 | 15.78
17.09 | SUDECAP | PINTURA LATEX PVA INCLUSIVE FUNDO SELADOR ACRILICO
17.09.05 | SUDECAP | EXCLUSIVE EMASSAMENTO |  |  |  | M2 | 13.7
17.09.07 | SUDECAP | EXCLUSIVE EMASSAM. 50% LIQUIBRILHO NA ULTIMA DEMAO |  |  |  | M2 | 14.93
17.09.09 | SUDECAP | INCLUSIVE EMASSAMENTO COM MASSA PVA INTERNO |  |  |  | M2 | 23.93
17.09.10 | SUDECAP | INCL. EMASSAMENTO C/ MASSA ACRILICA USO EXTERNO |  |  |  | M2 | 23.17
17.09.11 | SUDECAP | INCLUSIVE EMASSAMENTO C/MASSA PVA 50% LIQUIBRILHO |  |  |  | M2 | 24.79
17.09.12 | SUDECAP | EXCLUSIVE EMASSAMENTO C/1 DEMAO VERNIZ ACRILICO |  |  |  | M2 | 16.59
17.09.14 | SUDECAP | INCL.EMASSAMENTO C/MASSA PVA, 50% VERNIZ ACRILICO |  |  |  | M2 | 26.01
17.09.16 | SUDECAP | EXCL.EMASSAMENTO C/SELADOR ACRIL.E 50%VERNIZ ACRIL |  |  |  | M2 | 15.78
17.15 | SUDECAP | PINTURA ACRILICA
17.15.01 | SUDECAP | FOSCA, SEM MASSA, EM REBOCO SEM SELADOR |  |  |  | M2 | 10.65
17.15.02 | SUDECAP | FOSCA, SEM MASSA, EM REBOCO C/ SELADOR ACRILICO |  |  |  | M2 | 12.46
17.15.03 | SUDECAP | FOSCA, COM MASSA PVA, EM REBOCO SEM SELADOR |  |  |  | M2 | 22.12
17.15.04 | SUDECAP | FOSCA, SEM MASSA, EM REBOCO COM FUNDO PREPARADOR |  |  |  | M2 | 13.04
17.15.05 | SUDECAP | FOSCA, COM MASSA ACRILICA, EM REBOCO SEM SELADOR |  |  |  | M2 | 21.19
17.15.07 | SUDECAP | FOSCA, C/MASSA ACRILICA EM REBOCO C/FUNDO PREPARAD |  |  |  | M2 | 22.9
17.15.09 | SUDECAP | FOSCA, C/MASSA ACRILICA EM REBOCO C/SELADOR ACRILI |  |  |  | M2 | 22.32
17.15.11 | SUDECAP | SEMI-BRILHO, SEM MASSA, EM REBOCO SEM SELADOR |  |  |  | M2 | 10.57
17.15.12 | SUDECAP | SEMI-BRILHO,SEM MASSA,EM REBOCO C/SELADOR ACRILICO |  |  |  | M2 | 12.38
17.15.13 | SUDECAP | SEMI-BRILHO, C/ MASSA PVA, EM REBOCO SEM SELADOR |  |  |  | M2 | 22.04
17.15.15 | SUDECAP | SEMI-BRILHO, C/MASSA ACRILICA, EM REBOCO S/SELADOR |  |  |  | M2 | 21.11
17.15.17 | SUDECAP | SEMI-BRILHO, C/MASSA ACRILICA EM REBOCO C/SEL.ACRI |  |  |  | M2 | 22.24
17.15.18 | SUDECAP | SEMI-BRILHO C/MASSA ACRILICA EM REBOCO C/FUNDO PRE |  |  |  | M2 | 23.17
17.25 | SUDECAP | PINTURA ESMALTE SINTETICO
17.25.04 | SUDECAP | ACETINADO S/ MASSA EM PAREDE S/ SELADOR ACRILICO |  |  |  | M2 | 18.65
17.25.21 | SUDECAP | ACETINADO S/MASSA C/FUNDO BRANCO EM ESQ. MADEIRA |  |  |  | M2 | 23.73
17.25.22 | SUDECAP | ACETINADO S/MASSA C/FUNDO BRANCO EM PEÇAS MADEIRA |  |  |  | M2 | 21.62
17.25.24 | SUDECAP | ACETINADO C/MASSA OLEO FUNDO BR. ESQUADRIA MADEIRA |  |  |  | M2 | 36.35
17.25.25 | SUDECAP | ACETINADO C/MASSA OLEO FUNDO BR. EM PEÇAS MADEIRA |  |  |  | M2 | 30.12
17.25.26 | SUDECAP | ACETINADO C/MASSA OLEO FUNDO BR. EM SUPERF.MADEIRA |  |  |  | M2 | 30.12
17.25.28 | SUDECAP | ALTO BRILHO S/MASSA C/FUNDO BR.EM PEÇAS DE MADEIRA |  |  |  | M2 | 19.17
17.25.30 | SUDECAP | ALTO-BRILHO C/MASSA OLEO,FUNDO BR.SUPERF.MADEIRA |  |  |  | M2 | 33.71
17.25.33 | SUDECAP | ACETINADO E FUNDO ANTIOXIDANTE EM ESQUAD.METALICA |  |  |  | M2 | 20.88
17.25.34 | SUDECAP | ACETINADO C/FUNDO ANTIOXIDANTE EM PEÇAS METALICAS |  |  |  | M2 | 25.54
17.25.35 | SUDECAP | ACETINADO C/FUNDO ANTIOXIDANTE EM SUPERF.METALICA |  |  |  | M2 | 25.54
17.25.36 | SUDECAP | ALTO-BRILHO C/FUNDO ANTIOXIDANTE EM ESQ. METALICA |  |  |  | M2 | 18.99
17.25.37 | SUDECAP | ALTO-BRILHO C/FUNDO ANTIOXIDANTE EM PEÇA METALICA |  |  |  | M2 | 22.9
17.25.38 | SUDECAP | ALTO-BRILHO C/FUNDO ANTIOXIDANTE EM SUP. METALICA |  |  |  | M2 | 22.9
17.30 | SUDECAP | PINTURA EPOXI
17.30.01 | SUDECAP | PINTURA EPOXI A 2 DEMAOS |  |  |  | M2 | 20.33
17.37 | SUDECAP | SISTEMA PARA SUPERFICIES GALVANIZADAS
17.37.01 | SUDECAP | ACABAMENTO NATURAL COM FUNDO SISTEMA ACRILICO |  |  |  | M2 | 19.93
17.37.03 | SUDECAP | ACABAMENTO NATURAL COM FUNDO, SISTEMA ESMALTE |  |  |  | M2 | 23.9
17.41 | SUDECAP | ENVERNIZAMENTO POLIURETANO MADEIRA RESINOSA
17.41.05 | SUDECAP | POLIURETANO AROMATICO FOSCO EM ESQUADRIA MADEIRA |  |  |  | M2 | 25.56
17.41.06 | SUDECAP | POLIURETANO AROMATICO ALTO-BRILHO EM ESQ. MADEIRA |  |  |  | M2 | 25.56
17.41.07 | SUDECAP | POLIURETANO FOSCO SOBRE PEÇAS DE MADEIRA |  |  |  | M2 | 25.56
17.42 | SUDECAP | ENVERNIZAMENTO POLIURETANO MADEIRA NAO RESINOSA
17.42.05 | SUDECAP | POLIURETANO FOSCO SOBRE ESQUADRIA DE MADEIRA |  |  |  | M2 | 29.77
17.42.07 | SUDECAP | POLIURETANO FOSCO SOBRE PEÇAS E FORROS DE MADEIRA |  |  |  | M2 | 25.56
17.42.15 | SUDECAP | POLIURETANO ALIFATICO FOSCO EM FORRO DE MADEIRA |  |  |  | M2 | 25.56
17.44 | SUDECAP | TRATAMENTO (SUPERF.CONCR.PEDRAS ALVENARIA/CERAMICOS)
17.44.01 | SUDECAP | POLIMENTO INCLUS. ESTUCAMENTO DE CONCRETO APARENTE |  |  |  | M2 | 15.16
17.44.03 | SUDECAP | VERNIZ ACRILICO SOBRE CONCRETO APARENTE A 2 DEMAOS |  |  |  | M2 | 17.54
17.44.05 | SUDECAP | SILICONE SOBRE CONCRETO |  |  |  | M2 | 19.74
17.44.07 | SUDECAP | SILICONE SOBRE ALVENARIA, PEDRA OU CERAMICOS |  |  |  | M2 | 21.15
17.45 | SUDECAP | ENCERAMENTO
17.45.05 | SUDECAP | SOBRE ESQUADRIA DE MADEIRA |  |  |  | M2 | 39.25
17.50 | SUDECAP | PINTURA DE QUADRAS, PATIOS E ESTACIONAMENTO
17.50.01 | SUDECAP | PINTURA DE DEMARCAÇAO DE QUADRAS SISTEMA ACRILICO |  |  |  | M | 4.95
17.50.11 | SUDECAP | C/LATEX ACRILICA INCL.PINT.DE LIGACAO EMULSIONADA |  |  |  | M2 | 17.23
18 |  | SERVICOS DIVERSOS
18.02 | SUDECAP | EQUIPAMENTOS ESPORTIVOS
18.02.05 | SUDECAP | TRAVE FUTEBOL SALAO F.G. D=76MM C/REDE NYLON DUPLO |  |  |  | UN | 1073.68
18.02.08 | SUDECAP | TRAVE FUTEBOL CAMPO F.G. D=100MM REDE NYLON DUPLO |  |  |  | UN | 4012.77
18.02.13 | SUDECAP | REDE VOLEY COM MASTROS DE TUBOS F.G. D=76MM |  |  |  | CJ | 1558.21
18.02.17 | SUDECAP | REDE DE PETECA COM MASTROS DE TUBOS F.G. D=76MM |  |  |  | CJ | 1595.35
18.02.23 | SUDECAP | TABELA BASQUETE OFICIAL C/ESTR. SUPORTE PISO |  |  |  | UN | 1608.14
18.05 | SUDECAP | PLACAS
18.05.03 | SUDECAP | DE DENOMINAÇAO DE RUA, EM FERRO ESMALTADO 45X20 CM |  |  |  | UN | 190.65
18.05.05 | SUDECAP | DE INAUGURAÇAO, EM ALUMINIO FUNDIDO 60 X 40 CM |  |  |  | UN | 417.99
18.05.17 | SUDECAP | DE ALUMINIO FUNDIDO 3 X 3 CM C/ NUMERAÇAO DE PORTA |  |  |  | UN | 11.36
18.05.21 | SUDECAP | CHAPINHA DE ALUMINIO/LATAO, D= 3CM, C/ Nº IMPRESSO |  |  |  | UN | 4.38
18.05.22 | SUDECAP | PLACA ALUM.ANODIZADO NATURAL 25X25CM,E=1,5MM IDENT |  |  |  | UN | 87.35
18.05.23 | SUDECAP | PLACA CHAPA AÇO ESCOVADO 25X12CM,E=1,0MM P/IDENTIF |  |  |  | UN | 87.35
18.05.24 | SUDECAP | PLACA ALUM.ANOD.70X61CM,FIX.C/METALON C/ 6 INDIC. |  |  |  | UN | 605.98
18.05.25 | SUDECAP | PLACA 1,20X1,30M C/MOLDURA TUBO D=50MM CHAPA 50CM |  |  |  | UN | 970.98
18.05.26 | SUDECAP | PLACA 1,20X1,30M C/MOLDURA TUBO D=50MM CHAPA 90CM |  |  |  | UN | 970.98
18.05.27 | SUDECAP | PLACA CHAPA INOX ESCOV.70X28CM C/2 INDIC.FIX.LAJE |  |  |  | UN | 385.98
18.05.28 | SUDECAP | PLACA CHAPA INOX ESCOV.70X44CM C/3 INDIC.FIX.LAJE |  |  |  | UN | 695.98
18.05.29 | SUDECAP | PLACA ALUM.15X15CM,C/PICTOGRAMA PELICULA ADESIVA |  |  |  | UN | 36.73
18.06 | SUDECAP | SINALIZAÇÃO TÁTIL E PLACAS EM BRAILLE
18.06.01 | SUDECAP | PLACA TÁTIL EM BRAILLE ALUMÍNIO 30X10 CM <= 3 PALAVRAS |  |  |  | UN | 52.19
18.06.02 | SUDECAP | PLACA TÁTIL EM BRAILLE ALUMÍNIO 30X10 CM (PALAV./SIMB) |  |  |  | UN | 52.19
18.06.04 | SUDECAP | PLACA TÁTIL EM BRAILLE ALUMÍNIO 20X8 CM (1 PALAVRA) |  |  |  | UN | 49.27
18.06.05 | SUDECAP | PLACA TÁTIL EM BRAILLE ALUMÍNIO 7X4 CM (ANDARES:T,1,2) |  |  |  | UN | 18.27
18.06.06 | SUDECAP | PLACA EM BRAILLE ALUM. 10X3 CM CORRIMAO (EX:INICIO/FIM) |  |  |  | UN | 18.29
18.06.07 | SUDECAP | PLACA EM BRAILLE ALUM. 10X3 CM CORRIMAO (EX:ANDAR 2) |  |  |  | UN | 18.27
18.06.20 | SUDECAP | ANEL PARA CORRIMAO PLASTICO EM ABS PRETO OU CINZA |  |  |  | UN | 13.21
18.06.21 | SUDECAP | ANEL PLASTICO ABS CROMADO PARA CORRIMAO |  |  |  | UN | 13.21
18.06.22 | SUDECAP | ANEL DE BORRACHA FLEXÍVEL PRETO PARA CORRIMAO |  |  |  | UN | 13.69
18.06.30 | SUDECAP | FAIXA P/ DEGRAUS 3X20 CM CORES AMARELO,AZUL,PRETO |  |  |  | UN | 6.82
18.06.31 | SUDECAP | FAIXA P/ DEGRAUS REFLETIVA 3X20 CM |  |  |  | UN | 6.54
18.08 | SUDECAP | BANCADA
18.08.05 | SUDECAP | DE CONCRETO APOIADA EM PAREDES |  |  |  | M2 | 175.91
18.08.08 | SUDECAP | DE CONCRETO APOIADA EM CONSOLE DE METALON |  |  |  | M2 | 202.21
18.08.27 | SUDECAP | DE MARMORE BRANCO E=2CM APOIADA EM CONSOLE METALON |  |  |  | M2 | 329.63
18.08.31 | SUDECAP | DE ARDOSIA E=2 CM APOIADA CONSOLE METALON |  |  |  | M2 | 287.13
18.08.33 | SUDECAP | DE ARDOSIA E= 2 CM, APOIADA EM PAREDES |  |  |  | M2 | 234.85
18.08.39 | SUDECAP | DE GRANITO CINZA CORUMBA 2CM APOIADA CONSOLE MET |  |  |  | M2 | 321.64
18.08.41 | SUDECAP | DE GRANITO CINZA CORUMBA 2CM APOIADA EM PAREDES |  |  |  | M2 | 287.35
18.08.86 | SUDECAP | RODABANCA EM ARDOSIA E=2CM, H=7CM |  |  |  | M | 13.13
18.08.92 | SUDECAP | RODABANCA EM MARMORE BRANCO, E= 2 CM H= 7 CM |  |  |  | M | 30.33
18.08.97 | SUDECAP | RODABANCA EM GRANITO CINZA CORUMBA E=2CM H=10CM |  |  |  | M | 31.42
18.09 | SUDECAP | PRATELEIRA
18.09.09 | SUDECAP | DE ARDOSIA E=2 CM FIXADA EM PAREDES |  |  |  | M2 | 216.86
18.09.10 | SUDECAP | DE ARDOSIA E=2 CM APOIADA EM CONSOLE DE METALON |  |  |  | M2 | 269.14
18.09.12 | SUDECAP | DE MARMORE DE BRANCO E=2CM APOIADA CONSOLE METALON |  |  |  | M2 | 309.63
18.09.13 | SUDECAP | DE GRANITO CINZA CORUMBA E=2CM EMBUTIDA PAREDE |  |  |  | M2 | 269.36
18.09.16 | SUDECAP | DE CONCRETO APOIADA EM CONSOLE METALON 20X30MM |  |  |  | M2 | 281.17
18.10 | SUDECAP | BANCOS E MESAS
18.10.01 | SUDECAP | PLACA DE CONCR. APOIADA ALV. TIJ. MACIÇO REBOCADA |  |  |  | M | 232.73
18.10.02 | SUDECAP | DE CONCRETO 0,30X1,50X0,40M |  |  |  | UN | 162.9
18.10.03 | SUDECAP | BANCO PRE-MOLDADO CONCRETO 45X150X45CM PREMO/EQUIVALENTE |  |  |  | UN | 548.7
18.10.05 | SUDECAP | CONJUNTO DE MESA E 2 BANCOS DE CONCRETO PARA JOGOS |  |  |  | CJ | 1112.22
18.10.06 | SUDECAP | BANCO DE CONCRETO MOLDADO IN LOCO L=50CM E H= 40CM |  |  |  | M | 237.88
18.41 | SUDECAP | ACADEMIA A CÉU ABERTO
18.41.01 | SUDECAP | ROTACAO DIAGONAL DUPLA - APARELHO TRIPLO CONJUGADO |  |  |  | UN | 2323.72
18.41.04 | SUDECAP | ESQUI TRIPLO CONJUGADO |  |  |  | UN | 5046.79
18.41.05 | SUDECAP | SIMULADOR DE CAMINHADA TRIPLO CONJUGADO |  |  |  | UN | 4934.79
18.41.06 | SUDECAP | SIMULADOR DE CAVALGADA TRIPLO CONJUGADO |  |  |  | UN | 4822.79
18.41.07 | SUDECAP | SIMULADOR DE REMO (REMADA SENTADA) |  |  |  | UN | 2134.79
18.52 | SUDECAP | EQUIPAMENTOS PARA PLAYGROUND
18.52.27 | SUDECAP | AMARELINHA - PINTADA NO PISO |  |  |  | UN | 31.54
18.71 | SUDECAP | MEIO FIO E CORDAO - PADRAO SUDECAP
18.71.01 | SUDECAP | MEIO FIO EM CONCRETO PRE-MOLDADO FCK>=20MPA, PADRÃO SUDECAP TIPO A, 30 X 14,2/12 (H X L1/L2), COMPRIMENTO 80 CM |  |  |  | M | 44.45
18.71.02 | SUDECAP | MEIO FIO EM CONCRETO PRE-MOLDADO FCK>=20MPA, PADRÃO SUDECAP TIPO B, 40 X 15/12 (H X L1/L2), COMPRIMENTO 80CM |  |  |  | M | 54.2
18.71.03 | SUDECAP | CORDAO DE TIJOLOS MACIÇOS - CUTELO - CHAPISCADOS |  |  |  | M | 31.2
18.71.04 | SUDECAP | CORDAO DE CONC. PREMOLDADO BOLEADO 10X10 COM BASE |  |  |  | M | 43.24
18.72 | SUDECAP | REMOÇAO E REASSENTAMENTO DE MEIO-FIO
18.72.01 | SUDECAP | PREMOLDADO DE CONCRETO |  |  |  | M | 29.54
18.72.02 | SUDECAP | DE PEDRA |  |  |  | M | 44
18.73 | SUDECAP | CHAPEU DE MURO
18.73.01 | SUDECAP | CHAPEU DE MURO PADRAO SUCECAP |  |  |  | M | 19.83
18.74 | SUDECAP | CERCA DE MOURAO A CADA 2,5 M
18.74.06 | SUDECAP | CERCA ALVEN. MOURAO PV E TELA GALV.#2"FIO12 4 FIOS FARPADO |  |  |  | M | 224.58
18.74.07 | SUDECAP | CERCA MOURAO PV E TELA GALV.#2"FIO12 E 4 FIOS FARPADO |  |  |  | M | 220.8
18.76 | SUDECAP | COLETOR DE RESÍDUO LEVE - LIXEIRA
18.76.01 | SUDECAP | CESTO COLETOR RESÍDUO (LIXEIRA) METÁLICO CILINDRICO DIÂMETRO 220 MM, PADRÃO SLU MC22 |  |  |  | UN | 637.98
18.76.02 | SUDECAP | CESTO COLETOR RESÍDUO (LIXEIRA) METÁLICO CILINDRICO DIÂMETRO 250 MM, PADRÃO SLU MC25 |  |  |  | UN | 652.98
18.76.03 | SUDECAP | CESTO COLETOR RESÍDUO (LIXEIRA) METÁLICO SIMPLES QUADRADO PADRÃO SLU MQS |  |  |  | UN | 290.6
18.76.04 | SUDECAP | CESTO COLETOR RESÍDUO (LIXEIRA) METÁLICO DUPLO QUADRADO PADRÃO SLU MQD |  |  |  | UN | 320.6
19 |  | DRENAGEM
19.03 | SUDECAP | TUBO CORRUGADO PEAD NÃO PERFURADO, PAREDE DUPLA, INTERNA LISA, NBR 21138-3, SN-4 OU EQUIV.
19.03.01 | SUDECAP | DN=300MM |  |  |  | M | 231.15
19.03.04 | SUDECAP | DN=600MM |  |  |  | M | 814.1
19.03.08 | SUDECAP | DN=1200MM |  |  |  | M | 2800.08
19.03.10 | SUDECAP | DN=400MM |  |  |  | M | 374.08
19.03.11 | SUDECAP | DN=800MM |  |  |  | M | 1319.11
19.04 | SUDECAP | REDE TUB. CONCRETO CIMENTO ARI PLUS RS CLASSE PA-1
19.04.01 | SUDECAP | DN= 400 MM |  |  |  | M | 172
19.04.02 | SUDECAP | DN= 500 MM |  |  |  | M | 227.23
19.04.03 | SUDECAP | DN= 600 MM |  |  |  | M | 285.9
19.04.05 | SUDECAP | DN= 800 MM |  |  |  | M | 462.97
19.04.07 | SUDECAP | DN= 1000 MM |  |  |  | M | 545.98
19.04.09 | SUDECAP | DN= 1200 MM |  |  |  | M | 779.48
19.04.11 | SUDECAP | DN= 1500 MM |  |  |  | M | 1085.21
19.05 | SUDECAP | REDE TUB. CONCRETO CIMENTO ARI PLUS RS CLASSE PA-2
19.05.01 | SUDECAP | DN= 400 MM |  |  |  | M | 198
19.05.02 | SUDECAP | DN= 500 MM |  |  |  | M | 261.23
19.05.03 | SUDECAP | DN= 600 MM |  |  |  | M | 327.9
19.05.05 | SUDECAP | DN= 800 MM |  |  |  | M | 533.97
19.05.07 | SUDECAP | DN= 1000 MM |  |  |  | M | 731.92
19.05.09 | SUDECAP | DN= 1200 MM |  |  |  | M | 818.5
19.05.11 | SUDECAP | DN= 1500 MM |  |  |  | M | 1064.26
19.06 | SUDECAP | REDE TUB.CONCRETO CIMENTO ARI PLUS RS CLASSE PA-3
19.06.03 | SUDECAP | DN= 600 MM |  |  |  | M | 390.9
19.06.05 | SUDECAP | DN= 800 MM |  |  |  | M | 640.97
19.06.07 | SUDECAP | DN= 1000 MM |  |  |  | M | 662.6
19.06.09 | SUDECAP | DN= 1200 MM |  |  |  | M | 1027.91
19.06.11 | SUDECAP | DN= 1500 MM |  |  |  | M | 1514.22
19.07 | SUDECAP | CONCRETO PARA BERÇO DE REDE TUBULAR
19.07.01 | SUDECAP | TRAÇO 1:3:6, INCLUSIVE LANÇAMENTO |  |  |  | M3 | 588.39
19.08 | SUDECAP | FORMA PARA BERÇO
19.08.01 | SUDECAP | EM TABUA, INCLUSIVE DESFORMA |  |  |  | M2 | 25.72
19.09 | SUDECAP | ESTIVA DE MADEIRA
19.09.01 | SUDECAP | PARA REDE TUBULAR METALICA |  |  |  | M2 | 50.22
19.10 | SUDECAP | ALA DE REDE TUBULAR
19.10.02 | SUDECAP | D= 500 MM |  |  |  | UN | 1123.44
19.10.03 | SUDECAP | D= 600 MM |  |  |  | UN | 1231.34
19.10.04 | SUDECAP | D= 700 MM |  |  |  | UN | 1345.11
19.10.05 | SUDECAP | D= 800 MM |  |  |  | UN | 1461.82
19.10.06 | SUDECAP | D= 900 MM |  |  |  | UN | 1588.82
19.10.07 | SUDECAP | D= 1000 MM |  |  |  | UN | 1713.33
19.10.08 | SUDECAP | D= 1100 MM |  |  |  | UN | 2365.53
19.10.09 | SUDECAP | D= 1200 MM |  |  |  | UN | 2515.57
19.10.10 | SUDECAP | D= 1300 MM |  |  |  | UN | 2859.76
19.10.11 | SUDECAP | D= 1500 MM |  |  |  | UN | 3195.86
19.11 | SUDECAP | CAIXA PARA BOCA LOBO
19.11.03 | SUDECAP | CAIXA PARA BOCA DE LOBO SIMPLES / BLOCO DE CONCRETO |  |  |  | UN | 951.9
19.11.04 | SUDECAP | CAIXA PARA BOCA DE LOBO DUPLA / BLOCO DE CONCRETO |  |  |  | UN | 1624.39
19.12 | SUDECAP | ALTEAMENTO DE CAIXA PARA BOCA DE LOBO
19.12.03 | SUDECAP | ALTEAMENTO DE CAIXA PARA BOCA DE LOBO SIMPLES / BLOCO DE CONCRETO |  |  |  | M | 832.13
19.12.04 | SUDECAP | ALTEAMENTO DE CAIXA PARA BOCA DE LOBO DUPLA / BLOCO DE CONCRETO |  |  |  | M | 1392.34
19.13 | SUDECAP | CONJUNTO QUADRO E GRELHA PARA BOCA DE LOBO
19.13.01 | SUDECAP | TIPO A (FERRO FUNDIDO) - PADRAO SUDECAP |  |  |  | UN | 771.71
19.13.02 | SUDECAP | TIPO B (CONCRETO) - PADRAO SUDECAP |  |  |  | UN | 375.2
19.14 | SUDECAP | CANTONEIRA PARA BOCA DE LOBO
19.14.01 | SUDECAP | TIPO A (FERRO FUNDIDO) - PADRAO SUDECAP |  |  |  | UN | 705.6
19.14.02 | SUDECAP | TIPO B (CONCRETO) - PADRAO SUDECAP |  |  |  | UN | 125.43
19.15 | SUDECAP | CAIXA DE PASSAGEM TIPO A - PADRAO SUDECAP
19.15.02 | SUDECAP | D= 500 MM |  |  |  | UN | 1413.55
19.15.03 | SUDECAP | D= 600 MM |  |  |  | UN | 1623.22
19.15.04 | SUDECAP | D= 700 MM |  |  |  | UN | 1840.73
19.15.05 | SUDECAP | D= 800 MM |  |  |  | UN | 2273.52
19.15.06 | SUDECAP | D= 900 MM |  |  |  | UN | 2683.05
19.15.07 | SUDECAP | D= 1000 MM |  |  |  | UN | 2953.35
19.15.08 | SUDECAP | D= 1100 MM |  |  |  | UN | 3474.8
19.15.09 | SUDECAP | D= 1200 MM |  |  |  | UN | 3808.91
19.15.10 | SUDECAP | D= 1300 MM |  |  |  | UN | 4114.18
19.15.11 | SUDECAP | D= 1500 MM |  |  |  | UN | 4790.68
19.16 | SUDECAP | CAIXA DE PASSAGEM TIPO B - PADRAO SUDECAP
19.16.02 | SUDECAP | D= 500 MM |  |  |  | UN | 1835.02
19.16.03 | SUDECAP | D= 600 MM |  |  |  | UN | 2177.49
19.16.04 | SUDECAP | D= 700 MM |  |  |  | UN | 2436.51
19.16.05 | SUDECAP | D= 800 MM |  |  |  | UN | 2688.64
19.16.06 | SUDECAP | D= 900 MM |  |  |  | UN | 3236.46
19.16.07 | SUDECAP | D= 1000 MM |  |  |  | UN | 3528.15
19.16.08 | SUDECAP | D= 1100 MM |  |  |  | UN | 3811.83
19.16.09 | SUDECAP | D= 1200 MM |  |  |  | UN | 4124.48
19.16.10 | SUDECAP | D= 1300 MM |  |  |  | UN | 4439.7
19.16.11 | SUDECAP | D= 1500 MM |  |  |  | UN | 5131.47
19.17 | SUDECAP | CAIXA DE PASSAGEM TIPO C - PADRAO SUDECAP
19.17.02 | SUDECAP | D= 500 MM |  |  |  | UN | 2245.21
19.17.03 | SUDECAP | D= 600 MM |  |  |  | UN | 2502.68
19.17.04 | SUDECAP | D= 700 MM |  |  |  | UN | 2773.09
19.17.05 | SUDECAP | D= 800 MM |  |  |  | UN | 3180.28
19.17.06 | SUDECAP | D= 900 MM |  |  |  | UN | 3631.06
19.17.07 | SUDECAP | D= 1000 MM |  |  |  | UN | 3938.91
19.17.08 | SUDECAP | D= 1100 MM |  |  |  | UN | 4271.83
19.17.09 | SUDECAP | D= 1200 MM |  |  |  | UN | 4607.47
19.17.10 | SUDECAP | D= 1300 MM |  |  |  | UN | 4941.26
19.17.11 | SUDECAP | D= 1500 MM |  |  |  | UN | 5673.92
19.18 | SUDECAP | POÇO DE VISITA TIPO A - PADRAO SUDECAP
19.18.02 | SUDECAP | D= 500 MM |  |  |  | UN | 2156.81
19.18.03 | SUDECAP | D= 600 MM |  |  |  | UN | 2260.47
19.18.04 | SUDECAP | D= 700 MM |  |  |  | UN | 2353.11
19.18.05 | SUDECAP | D= 800 MM |  |  |  | UN | 2654.33
19.18.06 | SUDECAP | D= 900 MM |  |  |  | UN | 2865.35
19.18.07 | SUDECAP | D= 1000 MM |  |  |  | UN | 3173.61
19.18.08 | SUDECAP | D= 1100 MM |  |  |  | UN | 3795.8
19.18.09 | SUDECAP | D= 1200 MM |  |  |  | UN | 4097.75
19.18.10 | SUDECAP | D= 1300 MM |  |  |  | UN | 4425.22
19.18.11 | SUDECAP | D= 1500 MM |  |  |  | UN | 5082.72
19.19 | SUDECAP | POÇO DE VISITA TIPO B - PADRAO SUDECAP
19.19.02 | SUDECAP | D= 500 MM |  |  |  | UN | 2624.27
19.19.03 | SUDECAP | D= 600 MM |  |  |  | UN | 2859.38
19.19.04 | SUDECAP | D= 700 MM |  |  |  | UN | 2965.98
19.19.05 | SUDECAP | D= 800 MM |  |  |  | UN | 3065.97
19.19.06 | SUDECAP | D= 900 MM |  |  |  | UN | 3436.93
19.19.07 | SUDECAP | D= 1000 MM |  |  |  | UN | 3788.93
19.19.08 | SUDECAP | D= 1100 MM |  |  |  | UN | 4107.57
19.19.09 | SUDECAP | D= 1200 MM |  |  |  | UN | 4415.47
19.19.10 | SUDECAP | D= 1300 MM |  |  |  | UN | 4756.96
19.19.11 | SUDECAP | D= 1500 MM |  |  |  | UN | 5457.93
19.20 | SUDECAP | POÇO DE VISITA TIPO C - PADRAO SUDECAP
19.20.02 | SUDECAP | D= 500 MM |  |  |  | UN | 3186.27
19.20.03 | SUDECAP | D= 600 MM |  |  |  | UN | 3305.38
19.20.04 | SUDECAP | D= 700 MM |  |  |  | UN | 3411.98
19.20.05 | SUDECAP | D= 800 MM |  |  |  | UN | 3635.3
19.20.06 | SUDECAP | D= 900 MM |  |  |  | UN | 3886.75
19.20.07 | SUDECAP | D= 1000 MM |  |  |  | UN | 4252.86
19.20.08 | SUDECAP | D= 1100 MM |  |  |  | UN | 4598.88
19.20.09 | SUDECAP | D= 1200 MM |  |  |  | UN | 4927.49
19.20.10 | SUDECAP | D= 1300 MM |  |  |  | UN | 5283.1
19.20.11 | SUDECAP | D= 1500 MM |  |  |  | UN | 6032.16
19.21 | SUDECAP | CHAMINE DE POÇO DE VISITA - PADRAO SUDECAP
19.21.01 | SUDECAP | TIPO A-ALVEN. E=20CM REVESTIDA, C/DEGRAUS AÇO CA25 |  |  |  | M | 752.33
19.21.02 | SUDECAP | TIPO B-ANEL CONCRETO CA-1, C/ DEGRAUS EM AÇO CA 25 |  |  |  | M | 528.72
19.22 | SUDECAP | TAMPAO DE POÇO DE VISITA
19.22.02 | SUDECAP | FERRO FUNDIDO NODULAR |  |  |  | UN | 870.21
19.22.03 | SUDECAP | REBAIXAMENTO DE TAMPAO DE PV EM ATE 20 CM |  |  |  | UN | 113.71
19.22.04 | SUDECAP | ALTEAMENTO DE TAMPAO DE PV EM ATE 20 CM |  |  |  | UN | 234.2
19.23 | SUDECAP | DESCIDA D'AGUA TIPO DEGRAU - PADRAO SUDECAP
19.23.02 | SUDECAP | D= 500 MM |  |  |  | M | 687.44
19.23.03 | SUDECAP | D= 600 MM |  |  |  | M | 778.64
19.23.04 | SUDECAP | D= 700 MM |  |  |  | M | 864.28
19.23.05 | SUDECAP | D= 800 MM |  |  |  | M | 957.72
19.23.06 | SUDECAP | D= 900 MM |  |  |  | M | 1045.6
19.23.07 | SUDECAP | D= 1000 MM |  |  |  | M | 1141.26
19.23.08 | SUDECAP | D= 1100 MM |  |  |  | M | 1423.61
19.23.09 | SUDECAP | D= 1200 MM |  |  |  | M | 1528.31
19.23.10 | SUDECAP | D= 1300 MM |  |  |  | M | 1634.57
19.23.11 | SUDECAP | D= 1500 MM |  |  |  | M | 2325.05
19.24 | SUDECAP | DESCIDA D'AGUA TIPO CALHA - PADRAO SUDECAP
19.24.02 | SUDECAP | D= 500 MM |  |  |  | M | 454.71
19.24.03 | SUDECAP | D= 600 MM |  |  |  | M | 540.61
19.24.04 | SUDECAP | D= 700 MM |  |  |  | M | 620.78
19.24.05 | SUDECAP | D= 800 MM |  |  |  | M | 709.37
19.24.06 | SUDECAP | D= 900 MM |  |  |  | M | 791.77
19.24.07 | SUDECAP | D= 1000 MM |  |  |  | M | 875.97
19.24.08 | SUDECAP | D= 1100 MM |  |  |  | M | 1137.99
19.24.09 | SUDECAP | D= 1200 MM |  |  |  | M | 1238.11
19.24.10 | SUDECAP | D= 1300 MM |  |  |  | M | 1339.56
19.24.11 | SUDECAP | D= 1500 MM |  |  |  | M | 1990
19.25 | SUDECAP | DRENO - PADRAO SUDECAP
19.25.01 | SUDECAP | DRENO PADRÃO SUDECAP TIPO A - AREIA GROSSA, BRITA 2 E TUBO PERFURADO EM PVC DN 200MM, L=50CM |  |  |  | M | 109.15
19.25.02 | SUDECAP | DRENO - PADRÃO SUDECAP TIPO B - MANTA DRENANTE, BRITA 3, TUBO PERFURADO EM PVC DN 160MM, L=50CM |  |  |  | M | 87.22
19.25.03 | SUDECAP | DRENO DE TALVEGUE TIPO A (BRITA E MANTA DRENANTE) |  |  |  | M | 126.97
19.27 | SUDECAP | BARRAGEM - PADRAO SUDECAP
19.27.01 | SUDECAP | TIPO A - SACO DE RAFIA |  |  |  | M3 | 103.8
19.27.02 | SUDECAP | TIPO B - SACO RAFIA 50KG (SOLO/CIMENTO-50KG/M3) |  |  |  | M3 | 197.4
19.30 | SUDECAP | SARJETA - PADRAO SUDECAP
19.30.04 | SUDECAP | TIPO A - (50X10)CM - DES-R01 |  |  |  | M | 34.54
19.30.05 | SUDECAP | TIPO B - (50X10)CM - DES-R01 |  |  |  | M | 34.54
19.30.06 | SUDECAP | TIPO C - (50X10)CM - DES-R01 |  |  |  | M | 35.54
19.31 | SUDECAP | CANALETA - PADRAO SUDECAP
19.31.01 | SUDECAP | TIPO 2 - D= 200 MM, PREMOLDADA DE CONCRETO E GRELHA |  |  |  | M | 203.55
19.31.02 | SUDECAP | TIPO 2 - D= 300 MM, PREMOLDADA DE CONCRETO |  |  |  | M | 71.57
19.31.03 | SUDECAP | TIPO 2 - D= 400 MM, PREMOLDADA DE CONCRETO |  |  |  | M | 100.26
19.31.04 | SUDECAP | TIPO 2 - D= 500 MM, PREMOLDADA DE CONCRETO |  |  |  | M | 142.01
19.31.05 | SUDECAP | TIPO 2 - D= 600 MM, PREMOLDADA DE CONCRETO |  |  |  | M | 159.95
19.31.07 | SUDECAP | TIPO 3-30X20CM CONCRETO 20MPA C/ GRELHA AÇO CA-25 |  |  |  | M | 380.53
19.31.08 | SUDECAP | TIPO 3-30X20CM CONCRETO 20MPA C/ TAMPA DE CONCRETO |  |  |  | M | 192.91
19.31.09 | SUDECAP | 30X20CM CONCRETO 20MPA C/ TAMPA CONCRETO PERFURADA |  |  |  | M | 200.11
19.31.10 | SUDECAP | TIPO 5 - 30X20 CM CONCRETO 20MPA A CEU ABERTO |  |  |  | M | 138.51
19.31.15 | SUDECAP | TIPO 1-80X40X60CM TRAPEZOIDAL DE CONCRETO 20,0MPA |  |  |  | M | 195.2
19.32 | SUDECAP | ESCORAMENTO DESCONTINUO DE VALAS - PADRAO SUDECAP
19.32.01 | SUDECAP | TIPO A - MADEIRA ROLIÇA D= 6 A 10 CM |  |  |  | M2 | 20.6
19.32.02 | SUDECAP | TIPO B - MADEIRA ROLIÇA D= 11 A 15 CM |  |  |  | M2 | 46.82
19.33 | SUDECAP | ESCORAMENTO CONTINUO DE VALAS - PADRAO SUDECAP
19.33.01 | SUDECAP | TIPO A - MADEIRA ROLIÇA D= 11 A 15 CM |  |  |  | M2 | 135.48
19.33.02 | SUDECAP | TIPO B - PERFIL I-8" |  |  |  | M2 | 212.97
19.51 | SUDECAP | ESTRUTURA DE ESCORAMENTO
19.51.01 | SUDECAP | ESTRUTURA DE ESCORAMENTO TIPO PONTALETEAMENTO |  |  |  | M2 | 13.99
19.52 | SUDECAP | POÇO DE VISITA INCL. FORNEC. DO ANEL/TAMPAO/LAJE
19.52.03 | SUDECAP | PV H=1,0M,(BALAO 0,60)COPASA 062/1 NA 104 EM ANEIS |  |  |  | UN | 1041.3
19.52.05 | SUDECAP | ADICIONAL DE PREÇO P/ ACRESCIMO DE ALTURA PV 0,6M |  |  |  | M | 317.55
19.52.07 | SUDECAP | PV H=1,5M (BALAO 1,0M) COPASA 039/1 EM ANEIS |  |  |  | UN | 1922.64
19.52.09 | SUDECAP | ADICIONAL DE PREÇO ACRESCIMO ALTURA PV 1,0M ANEL |  |  |  | M | 616.77
19.53 | SUDECAP | LASTRO DE PEDRA
19.53.01 | SUDECAP | LASTRO DE PEDRA BRITADA |  |  |  | M3 | 197.87
19.56 | SUDECAP | TUBO DE QUEDA
19.56.01 | SUDECAP | ASSENTAMENTO TUBO DE QUEDA PVC D=200MM, H=1,0M |  |  |  | UN | 193.66
19.56.02 | SUDECAP | ASSENTAMENTO DE TUBO DE QUEDA PVC D=250MM, H= 1,0M |  |  |  | UN | 230.27
19.56.03 | SUDECAP | ADICIONAL DE PREÇO ACREC.ALTURA TUBO QUEDA 200MM |  |  |  | M | 133.44
19.56.04 | SUDECAP | ADICIONAL DE PRECO ACREC.ALTURA TUBO QUEDA 250MM |  |  |  | M | 156.02
19.59 | SUDECAP | CONSTR.RAMAL ESGOTO EXT.ATE 2 M C/ MATERIAL
19.59.01 | SUDECAP | PROFUNDIDADE DE REDE ATE 1,25M |  |  |  | UN | 185.06
19.59.02 | SUDECAP | PROFUNDIDADE REDE 1,25 A 3,0M INCL. ESCORAMENTO |  |  |  | UN | 242.51
19.59.03 | SUDECAP | PROFUNDIDADE REDE 3,0 A 4,0M INCL. ESCORAMENTO |  |  |  | UN | 404.94
19.60 | SUDECAP | CONST.RAMAL PREDIAL EXTENSAO EXED.A 2,0M C/MATERIA
19.60.01 | SUDECAP | PROFUNDIDADE ATE 1,25 |  |  |  | M | 80.9
19.60.02 | SUDECAP | PROFUNDIDADE DE 1,25 A 3,0M INCL. ESCORAMENTO |  |  |  | M | 136.81
19.60.03 | SUDECAP | PROFUNDIDADE DE 3,0 A 4,0M INCL. ESCORAMENTO |  |  |  | M | 203
19.70 | SUDECAP | TUBO PVC RIG.NBR-7362/2 INCL.CONEXOES (TIGRE/EQUIVALENTE)
19.70.03 | SUDECAP | D= 100MM |  |  |  | M | 19.07
19.70.04 | SUDECAP | D= 150MM |  |  |  | M | 44.9
19.70.05 | SUDECAP | D= 200MM |  |  |  | M | 94.69
19.70.06 | SUDECAP | D= 250MM |  |  |  | M | 116.34
19.70.07 | SUDECAP | D= 300MM |  |  |  | M | 149.72
19.70.09 | SUDECAP | D= 400MM |  |  |  | M | 315.63
19.91 | SUDECAP | FORNEC. E LANÇAM. DE MATERIAL EM DRENO E PATIO
19.91.01 | SUDECAP | BRITA |  |  |  | M3 | 189.87
19.91.02 | SUDECAP | AREIA |  |  |  | M3 | 206.86
19.91.03 | SUDECAP | CASCALHO |  |  |  | M3 | 206.86
20 |  | PAVIMENTAÇAO
20.01 | SUDECAP | REGULARIZAÇAO
20.01.01 | SUDECAP | REGULARIZAÇAO E COMPACTAÇAO DO SUBLEITO |  |  |  | M2 | 2.54
20.01.02 | SUDECAP | REGULARIZAÇAO, COMPACT.DO SUBLEITO C/PLACA VIBRAT |  |  |  | M2 | 4.24
20.03 | SUDECAP | REFORÇO DO SUB-LEITO COMPACTADO EXCL.ESCAV.E CARGA
20.03.01 | SUDECAP | COMPACTADO (PROCTOR INTERMEDIARIO) |  |  |  | M3 | 14.87
20.04 | SUDECAP | SUB-BASE ESTAB. GRANUL. ENERGIA PROCTOR INTERMED.
20.04.03 | SUDECAP | COM BRITA BICA CORRIDA (AGREGADO DE PEDREIRA) |  |  |  | M3 | 201.09
20.04.04 | SUDECAP | COM FUNDO DE PEDREIRA (AGREGADO DE PEDREIRA) |  |  |  | M3 | 201.09
20.05 | SUDECAP | SUB-BASE ESTAB.GRANUL., COMP. ENERG.PROCTOR MODIF.
20.05.03 | SUDECAP | COM BRITA BICA CORRIDA (AGREGADO DE PEDREIRA) |  |  |  | M3 | 214.45
20.05.04 | SUDECAP | COM FUNDO DE PEDREIRA (AGREGADO DE PEDREIRA) |  |  |  | M3 | 214.45
20.06 | SUDECAP | BASE ESTAB. GRANUL.COMPACT.ENERG.PROCTOR INTERMED.
20.06.03 | SUDECAP | COM BRITA BICA CORRIDA (AGREGADO DE PEDREIRA) |  |  |  | M3 | 206.99
20.06.04 | SUDECAP | COM MATERIAL RECICLADO DA SLU |  |  |  | M3 | 23.29
20.06.05 | SUDECAP | COM BRITA BICA CORRIDA COM 5% DE CIMENTO (AGREGADO DE PEDREIRA) |  |  |  | M3 | 292.65
20.06.10 | SUDECAP | COM MATERIAL FRESADO |  |  |  | M3 | 22.4
20.07 | SUDECAP | BASE ESTAB. GRANUL., COMP. ENERG. PROCTOR MODIF.
20.07.03 | SUDECAP | COM BRITA BICA CORRIDA (AGREGADO DE PEDREIRA) |  |  |  | M3 | 214.91
20.10 | SUDECAP | TRANSPORTE DE MATERIAL DE QUALQUER NATUREZA
20.10.02 | SUDECAP | DMT <= 10KM |  |  |  | TxKM | 1.39
20.10.03 | SUDECAP | DMT > 10KM |  |  |  | TxKM | 0.99
20.12 | SUDECAP | PINTURA
20.12.01 | SUDECAP | PINTURA DE LIGAÇAO COM RR-1C |  |  |  | M2 | 2.3
20.15 | SUDECAP | CONCRETO PRE-MISTURADO A FRIO
20.15.01 | SUDECAP | PRE-MISTURADO A FRIO RL-1C-ESP.MANUAL PLACA VIBRAT |  |  |  | T | 377.92
20.17 | SUDECAP | REVESTIMENTO EM ALVENARIA POLIEDRICA
20.17.01 | SUDECAP | COM COLCHAO DE AREIA |  |  |  | M2 | 55.22
20.18 | SUDECAP | REMOÇAO E RECONSTRUÇAO REVEST.ALVENARIA POLIEDRICA
20.18.01 | SUDECAP | COM COLCHAO DE AREIA |  |  |  | M2 | 38.7
20.19 | SUDECAP | PAVIMENTO INTERTRAVADO EM BLOCO DE CONCRETO
20.19.10 | SUDECAP | PISO INTERTRAVADO E= 6,0CM 35MPA C/ COLCHAO AREIA |  |  |  | M2 | 100.26
20.19.11 | SUDECAP | PISO INTERTRAVADO 10X20CM E= 6,0CM 35MPA C/ COLCHAO AREIA |  |  |  | M2 | 86.3
20.19.14 | SUDECAP | PISO INTERTRAVADO E= 8,0CM 35MPA C/ COLCHAO AREIA |  |  |  | M2 | 87.57
20.20 | SUDECAP | FRESAGEM
20.20.01 | SUDECAP | FRESAGEM ATE 5,0 CM |  |  |  | M2 | 14.58
20.20.02 | SUDECAP | FRESAGEM DE 5 A 10 CM |  |  |  | M2 | 18.48
21 |  | MANEJO DE VEGETAÇÃO
21.30 | SUDECAP | GRAMACAO, INCLUSIVE PLANTIO
21.30.06 | SUDECAP | GRAMA SAO CARLOS - AXONOPUS COMPRESSUS |  |  |  | M2 | 22.22
21.30.07 | SUDECAP | GRAMA ESMERALDA - WILD ZOYSIA |  |  |  | M2 | 19.52
21.30.08 | SUDECAP | GRAMA AMENDOIM - ARACHIS REPENS |  |  |  | M2 | 24.92
21.31 | SUDECAP | PREPARO DE COVAS, EXCLUSIVE O FORNECIMENTO DA MUDA
21.31.01 | SUDECAP | DE ARVORES HMIN= 1,80M, COVA 60X60X60 CM |  |  |  | UN | 18.03
21.31.02 | SUDECAP | DE ARVORES HMIN=> 2,50M, COVA 60X120X60 CM |  |  |  | UN | 36.06
21.31.07 | SUDECAP | DE ARBUSTOS ORNAMENTAIS EM GERAL |  |  |  | UN | 7.8
21.31.08 | SUDECAP | DE FORRAçAO |  |  |  | M2 | 22.44
21.32 | SUDECAP | FORNECIMENTO DE MATERIAL PARA PAISAGISMO:
21.32.01 | SUDECAP | TERRA VEGETAL |  |  |  | M3 | 78
21.32.02 | SUDECAP | ADUBO ORGANICO |  |  |  | M3 | 410
21.32.03 | SUDECAP | ADUBO MINERAL 10-10-10 |  |  |  | KG | 10.43
21.32.04 | SUDECAP | ADUBO MINERAL 4-14-8 |  |  |  | KG | 10.13
21.32.05 | SUDECAP | CALCAREO DOLOMITICO (ACIMA DE 1T) |  |  |  | KG | 0.13
21.33 | SUDECAP | FORNECIMENTO DE MUDAS
21.33.01 | SUDECAP | ARVORE - SIBIPIRUNA - CAESALPINIA PELTOPOHOROIDES |  |  |  | UN | 47.17
21.33.02 | SUDECAP | ARVORE - IPE ROSA - TABEBUIA AVELLANEDAE |  |  |  | UN | 81.11
21.33.03 | SUDECAP | ARVORE- PAU-FERRO - CAESALPINIA FERREA LEIOSTACHYA |  |  |  | UN | 63.48
21.33.04 | SUDECAP | ARVORE - ACASSIA MINOSA- ACASSIA PODALYRIIFOLIA |  |  |  | UN | 63.48
21.33.05 | SUDECAP | ARVORE - JACARANDA MIMOSO - JACARANDA CUSPIDIFOLIA |  |  |  | UN | 89.13
21.33.40 | SUDECAP | FORRAÇAO - ACALIPHA - ACALIPHA REPTANS |  |  |  | UN | 1.07
21.33.41 | SUDECAP | FORRAÇAO - WEDELIA - WEDELIA PALUDOSA |  |  |  | UN | 1.07
21.33.42 | SUDECAP | FORRAÇAO - CLOROFITO - CLOROFITUM |  |  |  | UN | 1.23
21.33.50 | SUDECAP | ARBUSTO - BELA EMILIA - PLUMBAGO CAPENSIS |  |  |  | UN | 0.91
21.33.51 | SUDECAP | ARBUSTO - CAMARA - LANTANA CAMARA |  |  |  | UN | 0.91
21.33.70 | SUDECAP | PALMEIRA - LICURI |  |  |  | UN | 48.68
21.34 | SUDECAP | CERCA DE PROTEÇAO PARA ARVORES
21.34.05 | SUDECAP | TUTORAMENTO E AMARRIO PARA ARVORES |  |  |  | UN | 91.09
21.35 |  | SUPRESSÃO DE ÁRVORES
21.35.01 | SUDECAP | SUP. ARVORE PEQ. PORTE (ATE 3M)INCLUS. CORTE LENHA |  |  |  | UN | 123.79
21.35.02 | SUDECAP | SUPRESSAO ARVORE MEDIO PORTE INCLUS. CORTE LENHA |  |  |  | UN | 204.31
21.35.03 | SUDECAP | SUPRESSAO ARVORE GRANDE PORTE INCLUS. CORTE LENHA |  |  |  | UN | 322.08
40 |  | SERVICOS AUXILIARES
40.07 | SUDECAP | CONCRETO CICLOPICO LANCADO EM FUNDACAO E ARRIMO
40.07.03 | SUDECAP | CONCRETO CICLOPICO 1:4:8 C/ 30% PEDRA, LANC. FUND. |  |  |  | M3 | 465.04
40.07.10 | SUDECAP | CONCRETO CICLOPICO 1:3:6 C/ 30% PEDRA, LANC. FUND. |  |  |  | M3 | 481.65
40.08 | SUDECAP | CONCRETO CONVENCIONAL BRITA 1-2 CALCAREA - PREPARO
40.08.05 | SUDECAP | CONCRETO 1:4:8, B1-B2 CALCARIA - PREPARO |  |  |  | M3 | 417.79
40.08.07 | SUDECAP | CONCRETO 1:3:6, B1-B2 CALCARIA - PREPARO |  |  |  | M3 | 429.12
40.08.19 | SUDECAP | CONCRETO FCK >= 15 MPA, B1-B2 CALCARIA - PREPARO |  |  |  | M3 | 519.77
40.08.23 | SUDECAP | CONCRETO FCK >= 20 MPA, B1-B2 CALCARIA - PREPARO |  |  |  | M3 | 519.77
40.08.25 | SUDECAP | CONCRETO FCK >= 25 MPA, B1-B2 CALCARIA - PREPARO |  |  |  | M3 | 556.63
40.08.30 | SUDECAP | CONCRETO FCK >= 30 MPA, B1-B2 CALCARIA - PREPARO |  |  |  | M3 | 575.72
40.08.40 | SUDECAP | CONCRETO FCK >= 40 MPA, B1-B2 CALCARIA - PREPARO |  |  |  | M3 | 626.23
40.09 | SUDECAP | CONCRETO CONVENCIONAL B1-B2 CALC., LANC. EM FUND.
40.09.05 | SUDECAP | CONCRETO 1:4:8, B1-B2 CALCARIA,LANCADO EM FUNDACAO |  |  |  | M3 | 535.81
40.09.07 | SUDECAP | CONCRETO 1:3:6, B1-B2 CALCARIA,LANCADO EM FUNDACAO |  |  |  | M3 | 548.62
40.09.19 | SUDECAP | CONCRETO FCK >= 15 MPA, BRITA CALCÁRIA, PREPARADO EM OBRA E LANÇADO EM FUNDAÇÃO |  |  |  | M3 | 661.45
40.09.23 | SUDECAP | CONCRETO FCK >= 20 MPA, BRITA CALCÁRIA, PREPARADO EM OBRA E LANÇADO EM FUNDAÇÃO |  |  |  | M3 | 661.45
40.09.25 | SUDECAP | CONCRETO FCK >= 25 MPA, BRITA CALCÁRIA, PREPARADO EM OBRA E LANÇADO EM FUNDAÇÃO |  |  |  | M3 | 703.83
40.09.30 | SUDECAP | CONCRETO FCK >= 30 MPA, BRITA CALCÁRIA, PREPARADO EM OBRA E LANÇADO EM FUNDAÇÃO |  |  |  | M3 | 725.79
40.09.40 | SUDECAP | CONCRETO FCK >= 40 MPA, BRITA CALCÁRIA, PREPARADO EM OBRA E LANÇADO EM FUNDAÇÃO |  |  |  | M3 | 783.87
40.10 | SUDECAP | CONCRETO CONVENCIONAL BRITA CALC. LANC. EM ESTRUT.
40.10.23 | SUDECAP | CONCRETO FCK >= 20 MPA, BRITA CALCÁRIA, PREPARADO EM OBRA E LANÇADO EM ESTRUTURA |  |  |  | M3 | 661.73
40.10.25 | SUDECAP | CONCRETO FCK >= 25 MPA, BRITA CALCÁRIA, PREPARADO EM OBRA E LANÇADO EM ESTRUTURA |  |  |  | M3 | 702.27
40.10.30 | SUDECAP | CONCRETO FCK >= 30 MPA, BRITA CALCÁRIA, PREPARADO EM OBRA E LANÇADO EM ESTRUTURA |  |  |  | M3 | 723.27
40.10.40 | SUDECAP | CONCRETO FCK >= 40 MPA, BRITA CALCÁRIA, PREPARADO EM OBRA E LANÇADO EM ESTRUTURA |  |  |  | M3 | 778.83
40.11 | SUDECAP | SOLO CIMENTO
40.11.01 | SUDECAP | SOLO CIMENTO 1:10 |  |  |  | M3 | 301.94
40.16 |  | SERVIÇOS DE LANÇAMENTO DE CONCRETO
40.16.01 | SUDECAP | LANÇAMENTO DE CONCRETO CONVENCIONAL EM FUNDAÇÕES |  |  |  | M3 | 63.71
40.16.02 | SUDECAP | LANÇAMENTO DE CONCRETO BOMBEADO EM FUNDAÇÕES |  |  |  | M3 | 26.18
40.16.11 | SUDECAP | LANÇAMENTO DE CONCRETO CONVENCIONAL EM ESTRUTURA |  |  |  | M3 | 89.98
40.16.12 | SUDECAP | LANÇAMENTO DE CONCRETO BOMBEÁVEL EM ESTRUTURA |  |  |  | M3 | 52.26
40.20 | SUDECAP | FORMA E ESCORAMENTO
40.20.05 | SUDECAP | FORMA DE TABUA DE PINHO DE 3a. TIPO B (3 APROV.) |  |  |  | M2 | 76.11
40.20.07 | SUDECAP | FORMA DE TABUA DE PINHO DE 3a. TIPO C (5 APROV.) |  |  |  | M2 | 71.85
40.20.11 | SUDECAP | FORMA DE TABUA DE PINHO DE 3a. TIPO E (P/ BERCO) |  |  |  | M2 | 25.55
40.20.15 | SUDECAP | FORMA DE COMPENSADO RESINADO E=12MM TIPO B (3 APR) |  |  |  | M2 | 82.66
40.20.17 | SUDECAP | FORMA DE COMPENSADO RESINADO E=12MM TIPO C (5 APR) |  |  |  | M2 | 73.52
40.20.25 | SUDECAP | FORMA DE COMPENSADO RESINADO E=20MM TIPO E (5 APR) |  |  |  | M2 | 77.8
40.20.27 | SUDECAP | FORMA DE COMPENSADO RESINADO E=20MM TIPO F (7 APR) |  |  |  | M2 | 74.44
40.20.80 | SUDECAP | ESCORAMENTO DESCONTINUO TIPO A (MADEIRA 6 A 10CM) |  |  |  | M2 | 19.63
40.20.81 | SUDECAP | ESCORAMENTO DESCONTINUIO TIPO B-MADEIRA 11 A 15CM |  |  |  | M2 | 46.82
40.20.82 | SUDECAP | ESCORAMENTO CONTINUO TIPO A |  |  |  | M2 | 135.48
40.20.83 | SUDECAP | ESCORAMENTO CONTINUO TIPO B |  |  |  | M2 | 212.97
40.22 | SUDECAP | ACO
40.22.05 | SUDECAP | ACO CA-25 - DEGRAUS |  |  |  | KG | 14.02
40.22.10 | SUDECAP | ACO CA-50, D<= 12.7MM - CORTE,DOBRAMENTO,COLOCACAO |  |  |  | KG | 12.09
40.22.12 | SUDECAP | ACO CA-50, D > 12.7MM - CORTE,DOBRAMENTO,COLOCACAO |  |  |  | KG | 11.69
40.22.20 | SUDECAP | ACO CA-60 - CORTE, DOBRAMENTO E COLOCACAO |  |  |  | KG | 13.8
40.22.30 | SUDECAP | ACO CA-50 E CA-60 - CORTE, DOBRAMENTO E COLOCACAO |  |  |  | KG | 12.43
40.24 | SUDECAP | ARGAMASSA DE CIMENTO E AREIA - PREPARO
40.24.11 | SUDECAP | ARGAMASSA DE CIMENTO E AREIA 1:1 |  |  |  | M3 | 901.41
40.24.13 | SUDECAP | ARGAMASSA DE CIMENTO E AREIA 1:2 |  |  |  | M3 | 711.01
40.24.15 | SUDECAP | ARGAMASSA DE CIMENTO E AREIA 1:3 |  |  |  | M3 | 578.41
40.24.17 | SUDECAP | ARGAMASSA DE CIMENTO E AREIA 1:4 |  |  |  | M3 | 527.55
40.24.19 | SUDECAP | ARGAMASSA DE CIMENTO E AREIA 1:5 |  |  |  | M3 | 488.52
40.24.21 | SUDECAP | ARGAMASSA DE CIMENTO E AREIA 1:6 |  |  |  | M3 | 461.32
40.24.23 | SUDECAP | ARGAMASSA DE CIMENTO E AREIA 1:7 |  |  |  | M3 | 429.42
40.24.25 | SUDECAP | ARGAMASSA DE CIMENTO E AREIA 1:8 |  |  |  | M3 | 402.9
40.24.26 | SUDECAP | ARGAMASSA DE CIMENTO E AREIA 1:3 COM ADITIVO IMPERMEABILIZANTE ADAPTADO REF 100475 |  |  |  | M3 | 691.89
40.26 | SUDECAP | ARGAMASSA DE CIMENTO, AREIA E PEDRISCO - PREPARO
40.26.05 | SUDECAP | ARGAMASSA DE CIMENTO, AREIA E PEDRISCO 1:2:2 |  |  |  | M3 | 594.88
40.30 | SUDECAP | ALVENARIA
40.30.05 | SUDECAP | ALVENARIA TIJOLO MACICO REQ., E = 5CM, A REVESTIR |  |  |  | M2 | 54.11
40.30.06 | SUDECAP | ALVENARIA TIJOLO MACICO REQ., E = 10CM, A REVESTIR |  |  |  | M2 | 100.69
40.30.07 | SUDECAP | ALVENARIA TIJOLO MACICO REQ., E = 20CM, A REVESTIR |  |  |  | M2 | 176.58
40.30.10 | SUDECAP | ALVENARIA TIJOLO MACICO REQ., E = 5CM, APARENTE |  |  |  | M2 | 57.71
40.30.11 | SUDECAP | ALVENARIA TIJOLO MACICO REQ., E = 10CM, APARENTE |  |  |  | M2 | 107.88
40.30.12 | SUDECAP | ALVENARIA TIJOLO MACICO REQ., E = 20CM, APARENTE |  |  |  | M2 | 185.58
40.30.20 | SUDECAP | ALVENARIA TIJOLO FURADO, E = 10CM, A REVESTIR |  |  |  | M2 | 52.07
40.30.21 | SUDECAP | ALVENARIA TIJOLO FURADO, E = 15CM, A REVESTIR |  |  |  | M2 | 72.71
40.30.22 | SUDECAP | ALVENARIA TIJOLO FURADO, E = 20CM, A REVESTIR |  |  |  | M2 | 85.37
40.30.30 | SUDECAP | ALVENARIA BLOCO DE CONCRETO, E = 10CM, A REVESTIR |  |  |  | M2 | 63.26
40.30.31 | SUDECAP | ALVENARIA BLOCO DE CONCRETO, E = 15CM, A REVESTIR |  |  |  | M2 | 69.32
40.30.32 | SUDECAP | ALVENARIA BLOCO DE CONCRETO, E = 20CM, A REVESTIR |  |  |  | M2 | 82.07
40.30.35 | SUDECAP | ALVENARIA BLOCO DE CONCRETO, E = 10CM, APARENTE |  |  |  | M2 | 67.58
40.30.36 | SUDECAP | ALVENARIA BLOCO DE CONCRETO, E = 15CM, APARENTE |  |  |  | M2 | 74.71
40.30.37 | SUDECAP | ALVENARIA BLOCO DE CONCRETO, E = 20CM, APARENTE |  |  |  | M2 | 87.47
40.31 | SUDECAP | REVESTIMENTOS
40.31.02 | SUDECAP | CHAPISCO COM ARGAMASSA 1:3, A COLHER |  |  |  | M2 | 7.53
40.31.03 | SUDECAP | CHAPISCO COM ARGAMASSA 1:3, A PENEIRA |  |  |  | M2 | 11.25
40.31.04 | SUDECAP | CHAPISCO C/ ARG.DE CIMENTO, AREIA, PEDRISCO 1:2:2 |  |  |  | M2 | 11.36
40.31.05 | SUDECAP | EMBOCO COM ARGAMASSA 1:7 |  |  |  | M2 | 24.79
40.31.06 | SUDECAP | REBOCO PAULISTA COM ARGAMASSA 1:7 |  |  |  | M2 | 32.48
40.31.07 | SUDECAP | REBOCO PAULISTA COM ARGAMASSA 1:4 |  |  |  | M2 | 34.64
40.31.08 | SUDECAP | EM AZULEJO BRANCO 15X15 CM, EXTRA |  |  |  | M2 | 72.32
40.32 | SUDECAP | MOVIMENTO DE TERRA
40.32.05 | SUDECAP | ESCAVACAO MANUAL H <= 1.5M |  |  |  | M3 | 44.7
40.32.07 | SUDECAP | ESCAVACAO MANUAL 1,5 < H <= 3,0 M |  |  |  | M3 | 59.6
40.32.09 | SUDECAP | ESCAVACAO MANUAL H > 3,0 M |  |  |  | M3 | 74.5
40.32.10 | SUDECAP | ESCAV. MECANICA DE VALAS C/ DESC. LATERAL H<=1,5M |  |  |  | M3 | 5.73
40.32.11 | SUDECAP | ESCAV.MECANICA DE VALAS DESC. LATERAL 1,5M<H<=3,0M |  |  |  | M3 | 7.26
40.32.12 | SUDECAP | ESCAV.MECANICA DE VALAS DESC. LATERAL 3,0M<H<=5,0M |  |  |  | M3 | 8.5
40.32.13 | SUDECAP | ESCAV. MECANICA DE VALAS C/ DESC. LATERAL H>=5,0M |  |  |  | M3 | 9.09
40.32.15 | SUDECAP | ESCAV.MECANICA DE VALAS C/ DESC.S/CAMINHAO H<=1,5M |  |  |  | M3 | 7.15
40.32.16 | SUDECAP | ESCAV.MECANICA DE VALAS DESC.S/CAMINHAO 1,5M<H<=3M |  |  |  | M3 | 8.9
40.32.17 | SUDECAP | ESCAV.MECANICA DE VALAS DESC.S/CAMINHAO 3,0M<H<=5M |  |  |  | M3 | 10.65
40.32.18 | SUDECAP | ESCAV. MECANICA DE VALAS DESC.S/ CAMINHAO H>=5,0M |  |  |  | M3 | 11.22
40.32.22 | SUDECAP | REGULARIZACAO E COMPACTACAO MANUAL DE TERRENO |  |  |  | M2 | 4.92
40.32.23 | SUDECAP | REGULARIZAÇAO E COMPACT.TERRENO C/PLACA VIBRATORIA |  |  |  | M2 | 4.24
40.32.30 | SUDECAP | REATERRO MANUAL DE VALAS |  |  |  | M3 | 44.7
40.32.31 | SUDECAP | REATERRO COMPACTADO C/ PLACA VIBRATORIA |  |  |  | M3 | 20.42
40.32.32 | SUDECAP | REATERRO COMPACTADO COM ROLO VIBRATORIO |  |  |  | M3 | 4.86
40.32.40 | SUDECAP | CARGA MANUAL SOBRE CAMINHOES |  |  |  | M3 | 24.86
40.32.41 | SUDECAP | CARGA MECANICA SOBRE CAMINHOES |  |  |  | M3 | 2.81
40.33 | SUDECAP | CONCRETO DE REGULARIZACAO
40.33.01 | SUDECAP | TRACO 1;3;6, FORNEC.E LANCAMENTO SOBRE ENROCAMENTO |  |  |  | M3 | 624.37
40.34 | SUDECAP | TRANSPORTE
40.34.01 | SUDECAP | TRANSPORTE DMT <= 10KM |  |  |  | TxKM | 1.39
40.34.02 | SUDECAP | TRANSPORTE DMT > 10 KM |  |  |  | TxKM | 0.99
40.37 | SUDECAP | CONCRETO ASFALTICO
40.37.15 | SUDECAP | PRE-MISTURADO A FRIO RL-1C- PREPARO, EXCL. TRANSP. |  |  |  | T | 263.65
40.39 | SUDECAP | TRABALHOS LACUSTRES
40.39.01 | SUDECAP | ROCAMENTO E TRANSP.<20M-VEGETACAO MARGINAL A LAGOA |  |  |  | M2 | 3.39
40.39.05 | SUDECAP | CARGA MANUAL DE VEGETACAO SOBRE CAMINHAO |  |  |  | M3 | 23.02
40.39.06 | SUDECAP | DESCARGA E ESPALHAMENTO DE BOTA FORA |  |  |  | M3 | 7.69
40.39.07 | SUDECAP | TRANSPORTE DMT <= 5KM |  |  |  | VG | 43.47
40.39.08 | SUDECAP | TRANSPORTE 5KM< DMT<=10KM |  |  |  | VG | 88.27
40.39.09 | SUDECAP | TRANSPORTE 10KM<DMT<=15KM |  |  |  | VG | 131.74
40.39.10 | SUDECAP | TRANSPORTE 15KM<DMT<=20KM |  |  |  | VG | 175.21
40.40 | SUDECAP | FORNECIMENTO E LANCAMENTO DE MATERIAL DRENANTE
40.40.01 | SUDECAP | AREIA (COM ADENSAMENTO HIDRAULICO) |  |  |  | M3 | 206.86
40.41 | SUDECAP | MANTA DRENANTE GEOTEXTIL
40.41.01 | SUDECAP | MANTA GEOTEXTIL - 300G/M2 - RES. TRACAO >= 16KN/M |  |  |  | M2 | 5.2
40.42 | SUDECAP | DRENO BARBACÂ
40.42.01 | SUDECAP | DRENO BARBACÃ DN 50 MM E COMPRIMENTO DE 0,50M |  |  |  | UN | 9.48
40.43 | SUDECAP | CORTE MECÂNICO EM CONCRETO/ASFALTO
40.43.01 | SUDECAP | CORTE MECAN. C/ SERRA CIRCULAR EM CONCRETO/ASFALTO |  |  |  | M | 1.9
40.60 | SUDECAP | SERVICOS AUXILIARES - BARRACAO DE OBRA
40.60.35 | SUDECAP | INSTALACAO HIDRAULICA - ESCRITORIO EMPREITEIRA |  |  |  | UN | 1147.03
40.60.37 | SUDECAP | INSTALACAO ELETRICA - ESCR.EMPR/DEPOSITO/VESTIARIO |  |  |  | UN | 525.45
40.60.40 | SUDECAP | INSTALACAO HIDRAULICA - VESTIARIO |  |  |  | UN | 2126.05
40.60.50 | SUDECAP | INSTALAÇAO ELETRICA - ESCRITORIO TIPO I |  |  |  | UN | 571.94
40.60.51 | SUDECAP | INSTALAÇAO ELETRICA - ESCRITORIO TIPO II |  |  |  | UN | 403.85
40.60.52 | SUDECAP | INSTALAÇAO ELETRICA - VESTIARIO TIPO I |  |  |  | UN | 236.37
40.60.53 | SUDECAP | INSTALAÇAO ELETRICA - VESTIARIO TIPO II |  |  |  | UN | 341.78
40.60.54 | SUDECAP | INSTALAÇAO ELETRICA - VESTIARIO TIPO III |  |  |  | UN | 455.71
40.60.55 | SUDECAP | INSTALAÇA0 ELETRICA - DEPOSITO TIPO I |  |  |  | UN | 182.11
40.60.56 | SUDECAP | INSTALAÇAO ELETRICA - DEPOSITO TIPO II |  |  |  | UN | 223.13
40.60.57 | SUDECAP | INSTALAÇAO ELETRICA - DEPOSITO TIPO III |  |  |  | UN | 312.55
40.60.58 | SUDECAP | INSTALAÇAO ELETRICA - SANITARIO TIPO I |  |  |  | UN | 272.14
40.60.59 | SUDECAP | INSTALAÇAO ELETRICA - SANITARIO TIPO II |  |  |  | UN | 333.16
40.60.60 | SUDECAP | INSTALAÇAO ELETRICA - SANITARIO TIPO III |  |  |  | UN | 477
40.60.61 | SUDECAP | INSTALAÇAO ELETRICA - REFEITORIO TIPO I |  |  |  | UN | 219.69
40.60.62 | SUDECAP | INSTALAÇAO ELETRICA - REFEITORIO TIPO II |  |  |  | UN | 306.75
40.60.70 | SUDECAP | INSTALAÇAO HIDRAULICA - ESCRITORIO TIPO I E II |  |  |  | UN | 729.55
40.60.71 | SUDECAP | INSTALAÇAO HIDRAULICA - SANITARIO TIPO I |  |  |  | UN | 1060.58
40.60.72 | SUDECAP | INSTALAÇAO HIDROSANITARIA TIPO II |  |  |  | UN | 1737.37
40.60.73 | SUDECAP | INSTALAÇAO HIDROSANITARIA - SANITARIO TIPO III |  |  |  | UN | 2664.25
40.60.74 | SUDECAP | INSTALAÇAO HIDROSANITARIA - REFEITORIO I E II |  |  |  | UN | 335.35
40.70 | SUDECAP | PINTURA
40.70.01 | SUDECAP | CAIAÇÃO LISA SOBRE REBOCO OU CONCRETO |  |  |  | M2 | 9.34
40.70.10 | SUDECAP | LATEX SEM MASSA |  |  |  | M2 | 11.89
40.70.20 | SUDECAP | OLEO SOBRE ESQUADRIA DE MADEIRA |  |  |  | M2 | 21.39
40.70.21 | SUDECAP | OLEO S/MASSA SOBRE PEÇAS E FORRO MADEIRA |  |  |  | M2 | 19.28
40.70.24 | SUDECAP | OLEO C/ 1 DEMÃO DE ZARCÃO SOBRE SERRALHERIA |  |  |  | M2 | 19.18
40.70.25 | SUDECAP | OLEO C/1 DEMÃO DE ZARCÃO SOBRE PEÇAS METÁLICAS |  |  |  | M2 | 23.13
40.70.26 | SUDECAP | OLEO SOBRE SERRALHERIA |  |  |  | M2 | 16.68
40.70.27 | SUDECAP | OLEO SOBRE PEÇAS E SUPERFICIES METÁLICAS |  |  |  | M2 | 18.1
40.80 | SUDECAP | SERVIÇOS AUXILIARES - COPASA
40.80.30 | SUDECAP | TAMPAO DE FERRO FUNDIDO T5 |  |  |  | M | 210.38
40.80.35 | SUDECAP | TAMPAO DE FERRO FUNDIDO T 109 |  |  |  | UN | 537.49
40.80.50 | SUDECAP | LASTRO DE PEDRA BRITADA |  |  |  | M3 | 197.87
40.80.55 | SUDECAP | ESTRUTURA DE ESCORAMENTO TIPO PONTALETEAMENTO |  |  |  | M2 | 13.99
40.80.56 | SUDECAP | EQUIPE DE ESGOTO PARA REDE E LIGACAO |  |  |  | H | 122.69
40.87 | SUDECAP | TUBO CONC.ARMADO JUNTA ELASTICA,NBR8890 CLASSE EA2
40.87.04 | SUDECAP | DN= 400 MM |  |  |  | M | 202.65
40.87.05 | SUDECAP | DN= 500 MM |  |  |  | M | 282.27
40.87.06 | SUDECAP | DN= 600 MM |  |  |  | M | 325.85
40.87.08 | SUDECAP | DN= 800 MM |  |  |  | M | 503.16
40.87.10 | SUDECAP | DN= 1000 MM |  |  |  | M | 695.14
40.87.15 | SUDECAP | DN= 1500 MM |  |  |  | M | 1217.62
41 |  | INSTALACOES DA OBRA
41.01 | SUDECAP | ESCRITORIOS
41.01.01 | SUDECAP | ESCRITORIO DA EMPREITEIRA |  |  |  | M2 | 525.61
41.01.02 | SUDECAP | VESTIARIO/SANITARIO |  |  |  | M2 | 754.14
41.01.03 | SUDECAP | BARRACAO DE PESSOAL |  |  |  | M2 | 430.56
41.01.04 | SUDECAP | DEPOSITO E FERRAMENTARIA |  |  |  | M2 | 430.56
41.02 | SUDECAP | INSTALACAO PROVISORIA DE AGUA E ENERGIA
41.02.01 | SUDECAP | INSTALACAO PROVISORIA DE AGUA |  |  |  | UN | 312.24
42 |  | DESPESAS FIXAS DIVERSAS
42.02 | SUDECAP | DESPESAS E TAXAS
42.02.08 | SUDECAP | COPIA HEROGRAFICA FORMATO A1 |  |  |  | UN | 3.6
42.02.09 | SUDECAP | COPIA XEROX A4 OU OFICIO |  |  |  | UN | 0.15
42.03 | SUDECAP | EQUIPAMENTOS COMPLEMENTARES
42.03.01 | SUDECAP | ANDAIME COM ESTRADOS |  |  |  | M2MES | 11
43 |  | SERVICOS TECNICOS
43.01 | SUDECAP | TOPOGRAFIA
43.01.01 | SUDECAP | EQUIPE DE TOPOGRAFIA - PROJETO |  |  |  | MES | 18215.61
43.01.03 | SUDECAP | EQUIPE DE TOPOGRAFIA - OBRA |  |  |  | MES | 18177.82
43.02 |  | EQUIPAMENTOS PARA CONSULTORIA
43.02.01 | SUDECAP | EQUIPAMENTOS E MATERIAIS PARA ELABORAÇÃO DE CADASTROS |  |  |  | DIA | 3.17
44 |  | ADMINISTRACAO DA OBRA
44.01 | SUDECAP | MAO DE OBRA
44.01.01 | SUDECAP | ENGENHEIRO SENIOR |  |  |  | MES | 21518.79
44.01.02 | SUDECAP | ENGENHEIRO INTERMEDIARIO |  |  |  | MES | 19035.85
44.01.03 | SUDECAP | ENGENHEIRO JUNIOR |  |  |  | MES | 16552.91
44.01.04 | SUDECAP | ENGENHEIRO TRAINEE |  |  |  | MES | 11664.84
44.01.05 | SUDECAP | TECNICO DE SEGURANCA |  |  |  | MES | 5488.95
44.01.06 | SUDECAP | MESTRE DE OBRAS |  |  |  | MES | 7475.85
44.01.07 | SUDECAP | ENCARREGADO |  |  |  | MES | 6709.95
44.01.09 | SUDECAP | ALMOXARIFE |  |  |  | MES | 3670.4
44.01.10 | SUDECAP | APONTADOR |  |  |  | MES | 3291.15
44.01.12 | SUDECAP | SERVENTE |  |  |  | MES | 2756.5
44.01.14 | SUDECAP | ENGENHEIRO TRAINEE (CH 6 H/DIA) |  |  |  | MES | 8748.63
44.01.15 | SUDECAP | ENGENHEIRO TRAINEE (CH 7 H/DIA) |  |  |  | MES | 10571.26
44.01.16 | SUDECAP | ENGENHEIRO JUNIOR (CH 6 H/DIA) |  |  |  | MES | 12414.68
44.01.17 | SUDECAP | ENGENHEIRO JUNIOR (CH 7 H/DIA) |  |  |  | MES | 15001.08
44.01.18 | SUDECAP | ENGENHEIRO INTERMEDIÁRIO (CH 6 H/DIA) |  |  |  | MES | 14276.89
44.01.19 | SUDECAP | ENGENHEIRO INTERMEDIÁRIO (CH 7 H/DIA) |  |  |  | MES | 17251.24
44.01.20 | SUDECAP | ENGENHEIRO SENIOR (CH 6 H/DIA) |  |  |  | MES | 16139.09
44.01.21 | SUDECAP | ENGENHEIRO SENIOR (CH 7 H/DIA) |  |  |  | MES | 19501.4
44.01.22 | SUDECAP | VIGILÂNCIA DE OBRAS - EM DIAS ÚTEIS (CONSIDERANDO INÍCIO AS 17H DE SEGUNDA A QUINTA E 16H NA SEXTA) E 24 HORAS POR DIA AOS SÁBADOS, DOMINGOS E FERIADOS |  |  |  | MES | 8777.44
44.01.23 | SUDECAP | VIGILÂNCIA DE OBRAS - 24 HORAS EM DIAS ÚTEIS, SÁBADOS, DOMINGOS E FERIADOS |  |  |  | MES | 11926.94
45 |  | EQUIPAMENTOS
45.01 | SUDECAP | VEICULOS
45.01.01 | SUDECAP | LOCACAO VEICULO POPULAR MOTOR 1.0 C/ AR E SEGURO SEM COMBUSTIVEL |  |  |  | MES | 2421.91
45.01.03 | SUDECAP | LOCAÇÃO VEICULO TIPO PICAPE LEVE C/ SEGURO SEM COMBUSTÍVEL |  |  |  | MES | 3222.58
45.01.05 | SUDECAP | LOCAÇÃO VEÍCULO UTILITÁRIO 4 PORTAS E 7 LUGARES C/ SEGURO SEM COMBUSTÍVEL |  |  |  | MES | 3709.14
45.02 |  | COMBUSTÍVEIS
45.02.01 | SUDECAP | GASOLINA |  |  |  | L | 4.75
45.02.02 | SUDECAP | ETANOL |  |  |  | L | 3.55
45.02.03 | SUDECAP | OLEO DIESEL |  |  |  | L | 5.49
47 |  | SERVICOS AUXILIARES DE MARCENARIA
47.01 | SUDECAP | PECAS PADRAO ESCOLA
47.01.02 | SUDECAP | CAIBRO DE PARAJU APARELHADO NAS 4 FACES 7x4 CM |  |  |  | M | 17.51
47.01.03 | SUDECAP | RIPA DE PARAJU APARELHADA NAS 4 FACES 4x1,5 CM |  |  |  | M | 8.1
47.02 | SUDECAP | PORTA
47.02.03 | SUDECAP | PORTA EM COMPENSADO RESINADO 10MM 80X210CM |  |  |  | UN | 163.37
47.03 | SUDECAP | MOVEIS
47.03.01 | SUDECAP | MAPOTECA P/ PROJETO 1,40X1,10X1,40M E PEÇA 8X8 CM |  |  |  | UN | 114.08
47.03.02 | SUDECAP | CONJ.MESA (130X60CM) 2 BANCOS(130X40CM) MADEIRIT |  |  |  | CJ | 311.47
47.03.03 | SUDECAP | BANCO 130X40 CM EM MADEIRIT P/ VESTIARIO |  |  |  | UN | 94.2
48 |  | SERVICOS AUXILIARES DE SERRALHERIA
48.05 | SUDECAP | JANELA DE CORRER
48.05.07 | SUDECAP | JANELA DE CORRER DE FERRO 1x1/8", AREA > 1,0 M2 |  |  |  | UN | 380.35
48.32 | SUDECAP | MARCO DE FERRO CANTONEIRA
48.32.09 | SUDECAP | MARCO DE FERRO CANTONEIRA 1 1/4x1/8", C = 1.65M |  |  |  | CJ | 78.23
48.32.12 | SUDECAP | MARCO DE FERRO CANTONEIRA 1 1/4x1/8", C = 1,80M |  |  |  | CJ | 73.1
48.32.16 | SUDECAP | PERFIL CHAPA 18 P/ DIVIS.ARDOSIA D=18CM, H=1,80M |  |  |  | UN | 59.06
48.32.17 | SUDECAP | PERFIL CHAPA 18 P/ DIVIS. ARDOSIA D=10CM, H=1,80M |  |  |  | UN | 34.97
48.42 | SUDECAP | SERVICOS DIVERSOS
48.42.02 | SUDECAP | ESCADA MARINHEIRO FERRO D= 3/4" C/ GUARDA CORPO |  |  |  | UN | 2207.06
48.43 | SUDECAP | GRELHAS E GRADES
48.43.19 | SUDECAP | GRELHA DE ACO CA-25 D=1/2" C/5,25CM E L 1 1/4X1/8" |  |  |  | M | 248.02
48.43.20 | SUDECAP | GRADE DE FERRO REDONDO P/CAIXA COLETORA 25X25 CM |  |  |  | UN | 117.79
48.43.21 | SUDECAP | GRELHA DE FERRO REDONDO P/CAIXA COLETORA 30X30 CM |  |  |  | UN | 147.24
48.43.22 | SUDECAP | GRELHA DE FERRO REDONDO P/CAIXA COLETORA 40X40 CM |  |  |  | UN | 227
48.43.23 | SUDECAP | GRELHA DE FERRO REDOMDO P/CAIXA COLETORA 50X50 CM |  |  |  | UN | 322.24
48.43.24 | SUDECAP | GRELHA DE FERRO REDONDO P/CAIXA COLETORA 60X60 CM |  |  |  | UN | 388.37
48.43.25 | SUDECAP | GRELHA DE ACO CA-25, D=1/2",C/5,25CM E 3/4",L=32CM |  |  |  | M | 244.39
48.43.26 | SUDECAP | GRELHA DE FERRO REDONDO P/CAIXA COLETORA 70X70 CM |  |  |  | UN | 488.45
48.43.27 | SUDECAP | GRELHA DE FERRO REDONDO P/CAIXA COLETORA 80X80 CM |  |  |  | UN | 596.24
48.43.28 | SUDECAP | GRELHA DE FERRO REDONDO P/CAIXA COLETORA 90X90 CM |  |  |  | UN | 691.01
48.43.29 | SUDECAP | GRELHA FERRO REDONDO P/ CAIXA COLETRORA 100X100 CM |  |  |  | UN | 792.74
48.43.40 | SUDECAP | CONJUNTO QUADRO E GRELHA DE PV DE CANAL, I = 6" |  |  |  | CJ | 6494.04
48.43.50 | SUDECAP | GRADE CHAPA 3/4"X1/8" FERRO 1/4"P/ REFLETOR 70X70 |  |  |  | UN | 345.95
48.43.51 | SUDECAP | GRADE CHAPA 3/4"x1/8",FERRO 1/4" P/REFLETOR 90x90 |  |  |  | UN | 512.73
48.43.55 | SUDECAP | GRADE DE FERRO QUADRADO DE 3/4" E 3/8" |  |  |  | UN | 173.08
48.49 | SUDECAP | CANTONEIRA E MASTRO
48.49.20 | SUDECAP | CONJ. QUADRO E CANTONEIRA 3" P/ TAMPA DE CONCRETO |  |  |  | M | 141.21
48.49.22 | SUDECAP | CONJ.QUADRO E CANTONEIRA 2" E 1 3/4" P/TAMPA CONC. |  |  |  | M | 78.41
48.49.25 | SUDECAP | CANTONEIRA FERRO 1 1/2x3/16" COMP=1,1M C/CUMBADOR |  |  |  | UN | 61.72
48.49.51 | SUDECAP | MASTRO DE BANDEIRA PADRAO SUDECAP F.G. D= 2",H= 6M |  |  |  | UN | 991.95
48.70 | SUDECAP | SERRALHERIA - GRUPO ESCOLAR
48.70.05 | SUDECAP | J1 - JANELA DE CORRER DE FERRO 1x1/8" - 1,60x1,60M |  |  |  | UN | 1231.85
48.70.06 | SUDECAP | J9 - JANELA DE CORRER DE FERRO 1x1/8" - 3,00x1,60M |  |  |  | UN | 2008.41
48.70.07 | SUDECAP | J12- JANELA DE CORRER DE FERRO 1x1/8" - 2,00x1,60M |  |  |  | UN | 1562.08
48.70.08 | SUDECAP | J7- JANELA DE CORRER DE FERRO 1x1/8" - 2,60x1,60M |  |  |  | UN | 1919.54
48.70.18 | SUDECAP | J2 - BASCULANTE DE FERRO 1x1/8" - 1,60x0,50M |  |  |  | UN | 635.09
48.70.19 | SUDECAP | J2 - BASCULANTE DE FERRO 1x1/8" - 1,5x0,50M |  |  |  | UN | 599.05
48.70.20 | SUDECAP | J3 - BASCULANTE DE FERRO 1x1/8" - 2,30x0,50M |  |  |  | UN | 868.36
48.70.21 | SUDECAP | J4 - BASCULANTE DE FERRO 1x1/8" - 3,20x0,50M |  |  |  | UN | 1162.37
48.70.22 | SUDECAP | J11- BASCULANTE DE FERRO 1x1/8" - 2,00x0,50M |  |  |  | UN | 798.41
48.70.23 | SUDECAP | J5 - BASCULANTE DE FERRO 1x1/8" - 2,60x0,50M |  |  |  | UN | 975.53
48.70.35 | SUDECAP | PF1- PORTA DE ABRIR CHAPA DOBRADA 1FL.- 0,80x2,10M |  |  |  | UN | 1382.65
48.70.36 | SUDECAP | PF2- PORTA DE ABRIR CHAPA DOBRADA 1FL.- 0,60x2,10M |  |  |  | UN | 1161.9
48.70.37 | SUDECAP | PF7- PORTA DE ABRIR CHAPA DOBRADA 1 FL.- 1,0x2,10M |  |  |  | UN | 1643.89
48.70.39 | SUDECAP | PF6- PORTA DE ABRIR CHAPA DOBRADA 2FL. 1,60x2,10M |  |  |  | UN | 2292.13
48.70.42 | SUDECAP | PF3- PORTA DE CORRER FERRO 1x1/8" 1FL.- 1,10x2,10M |  |  |  | UN | 1842.34
48.70.43 | SUDECAP | PF4- PORTA DE CORRER CHAPA DOBRADA 2 FL.1,50x2,10M |  |  |  | UN | 2512.24
48.70.59 | SUDECAP | PE-3 PORATAO DE ABRIR EM TUBO E TELA 2 FLS.3,0x2,4 |  |  |  | UN | 2053.53
48.70.60 | SUDECAP | PT1- PORTAO DE ABRIR TUBO E TELA 2FL. - 3,00x2,50M |  |  |  | UN | 2589.16
48.70.62 | SUDECAP | PT2- PORTAO DE ABRIR FERRO E TELA 1FL.- 0,80x1,25M |  |  |  | UN | 358.75
48.70.64 | SUDECAP | PT3- PORTAO DE ABRIR FERRO E TELA 2FL.- 1,00x1,60M |  |  |  | UN | 606.48
48.70.65 | SUDECAP | PE4- PORTAO DE ABRIR TUBO E TELA 1 FL. 1,20x2,0M |  |  |  | UN | 963.55
48.70.89 | SUDECAP | ALCAPAO CHAPA GALV. 18, 0,60x0,60M INCL. CAIXILHO |  |  |  | UN | 129.81
48.70.90 | SUDECAP | ALCAPAO DE CHAPA 18, 0,80x0,80M, INCL. CAIXILHO |  |  |  | UN | 305.25
48.70.91 | SUDECAP | GRADE DE FERRO QUADRADO 3/8" - 1,60x0,50 M |  |  |  | UN | 246.57
48.70.92 | SUDECAP | GRADE DE FERRO QUADRADO 3/8" - 1,60x1,60 M |  |  |  | UN | 658.17
48.70.93 | SUDECAP | GRADE DE FERRO QUADRADO 3/8" - 2,60x1,60 M |  |  |  | UN | 1064.8
48.70.95 | SUDECAP | MAO FRANCESA PARA ENGRAD. CERAMICO 0,35x1,00 M |  |  |  | UN | 97.8
48.70.96 | SUDECAP | MAO FRANCESA P/ ENGRAD. CERAMICO 0,50x1,50 M |  |  |  | UN | 124.56
48.70.97 | SUDECAP | MAO FRANCESA PARA ENGRAD. CERAMICO 4,20x1,60 M |  |  |  | UN | 1170.25
48.70.98 | SUDECAP | GRADE DE TELA ARTISTICA FIO 12, MALHA 25 MM |  |  |  | M2 | 174.88
48.72 | SUDECAP | SERRALHERIA - POLICLINICA
48.72.05 | SUDECAP | J1 - JANELA DE CORRER DE FERRO 1x1/8" - 1,50x1,50M |  |  |  | UN | 833.08
48.72.10 | SUDECAP | J2 - BASCULANTE DE FERRO 1x1/8" - 0,45x1,50M |  |  |  | UN | 396.32
48.72.12 | SUDECAP | J4 - BASCULANTE DE FERRO 1x1/8" - 1,20x3,00M |  |  |  | UN | 873.83
48.72.14 | SUDECAP | BASCULANTE DE FERRO DE 1x1/8" - 1,50x0,90M |  |  |  | UN | 647.34
48.72.20 | SUDECAP | J3 - MAXIMO AR DE METALON - 1,65x2,90M |  |  |  | UN | 1789.37
48.72.22 | SUDECAP | J5 - MAXIMO AR DE METALON - 1,65x3,20M |  |  |  | UN | 2606.88
48.72.26 | SUDECAP | J7 - VENEZIANA DE CHAPA DOBRADA - 0,90x0,30M |  |  |  | UN | 237.21
48.72.35 | SUDECAP | P4 - PORTA DE ABRIR DE METALON 1FL. - 1,00x2,90M |  |  |  | UN | 2304.14
48.72.50 | SUDECAP | GUARDA-CORPO TUBO GV 2" E 1",3 PC. HORIZ. FIX.PISO |  |  |  | M | 519.28
48.72.60 | SUDECAP | BRISE SOLEIL DE METALON/CHAPA VENEZIANA 1,60x1,60M |  |  |  | UN | 1444.71
48.72.65 | SUDECAP | ALCAPAO DE CHAPA GALV.18, 0,60x0,60M,INCL.CAIXILHO |  |  |  | UN | 208.34
48.72.90 | SUDECAP | ILUMINACAO ZENITAL DE FERRO, CANTONEIRA 1,00x1,00M |  |  |  | UN | 390.95
48.74 | SUDECAP | SERRALHERIA - UNIDADE DE SAUDE
48.74.05 | SUDECAP | MAXIMO AR DE METALON - 0,60x1,20M |  |  |  | UN | 445.45
48.74.06 | SUDECAP | MAXIMO AR DE METALON - 0,60x2,00M |  |  |  | UN | 733.28
48.74.15 | SUDECAP | CAIXILHO FIXO DE METALON - 1,20x0,30M |  |  |  | UN | 201.78
48.74.20 | SUDECAP | PORTA DE CORRER DE METALON - 0,90x2,20M |  |  |  | UN | 1684.91
48.74.25 | SUDECAP | PORTAO DE ABRIR CHAPA TRAPEZOIDAL 2FL.- 3,00x2,40M |  |  |  | UN | 3954.5
48.74.26 | SUDECAP | PORTAO DE ABRIR CHAPA TRAPEZOIDAL 1FL.- 1,20x2,10M |  |  |  | UN | 1864.13
48.74.40 | SUDECAP | GRADE DE FERRO QUADRADO 3/8" - 0,60x1,20M |  |  |  | UN | 223.15
48.74.50 | SUDECAP | GUICHE DE ABRIR DE METALON 2FL. - 0,50x0,70M |  |  |  | UN | 459.97
48.76 | SUDECAP | SERRALHERIA - CENTRO DE SAUDE (CODEURB)
48.76.05 | SUDECAP | JF1- BASCULANTE DE FERRO - 3/4x1/8" - 3.0x1.0 M |  |  |  | UN | 1566.41
48.76.09 | SUDECAP | JF3- BASCULANTE DE FERRO - 3/4x1/8" - 0.5x1.0 M |  |  |  | UN | 451.77
48.76.11 | SUDECAP | JF4- BASCULANTE DE FERRO - 3/4x1/8" - 1.1x1.5 M |  |  |  | UN | 958.37
48.76.12 | SUDECAP | JF4A- BASCULANTE DE FERRO - 3/4x1/8" - 1.1x1.5 M |  |  |  | UN | 958.37
48.76.14 | SUDECAP | JF5- BASCULANTE DE FERRO - 3/4x1/8" - 0.5x2.8 M |  |  |  | UN | 697.45
48.76.25 | SUDECAP | PF1- PORTA DE CORRER - METALON/FERRO - 2.625x2.8 M |  |  |  | UN | 2860.93
48.76.27 | SUDECAP | PF2- PORTA DE ABRIR - VENEZIANA-CHAPA - 0.7x2.8 M |  |  |  | UN | 1779.75
48.76.29 | SUDECAP | PF2A- PORTA DE ABRIR - VENEZIANA-CHAPA - 0.8x2.8 M |  |  |  | UN | 1882.02
48.76.30 | SUDECAP | PF2B- PORTA DE ABRIR - VENEZIANA-CHAPA - 0.9x2.8 M |  |  |  | UN | 1990.47
48.76.50 | SUDECAP | PORTAO DE METALON 50x20 A CADA 15 CM - 2.2x2.0 M |  |  |  | UN | 1606.72
48.76.52 | SUDECAP | PORTAO DE METALON 50x20 A CADA 15 CM - 1.1x2.0 M |  |  |  | UN | 996.3
48.78 | SUDECAP | SERRALHERIA - CRECHE
48.78.05 | SUDECAP | J1 - MAXIMO AR DE METALON 0,60x1,20M |  |  |  | UN | 596.94
48.78.06 | SUDECAP | J2 - MAXIMO AR DE METALON 0,60x2,00M |  |  |  | UN | 728.32
48.78.15 | SUDECAP | P1 - PORTA DE ABRIR DE METALON 2FL. - 1,50x2,20M |  |  |  | UN | 2327.26
48.78.16 | SUDECAP | COMPLEMENTO SUPERIOR DE P1 - 1,50x1,10M |  |  |  | UN | 383.79
48.78.17 | SUDECAP | P3 - PORTA DE ABRIR DE METALON 1FL. 0,80x2,20M |  |  |  | UN | 1433.41
48.78.20 | SUDECAP | P2 - PORTA DE CORRER DE METALON 1FL. 1,20x2,20M |  |  |  | UN | 2079.62
48.78.25 | SUDECAP | PORTA DE CORRER DE FERRO/TELA ARTISTEX- 1,75x2,10M |  |  |  | UN | 999.11
48.78.30 | SUDECAP | PORTAO DE ABRIR CHAPA TRAPEZOIDAL 2FL.- 3,00x2,50M |  |  |  | UN | 4022.2
48.78.31 | SUDECAP | PORTAO DE ABRIR CHAPA TRAPEZOIDAL 1FL.- 1,00x2,10M |  |  |  | UN | 1656.58
48.78.50 | SUDECAP | ALCAPAO DE CHAPA GALV.18,0,60x0,60M, INCL.CAIXILHO |  |  |  | UN | 221.67
48.78.55 | SUDECAP | GUICHE DE ABRIR DE METALON 2FL. - 0,90x0,70M |  |  |  | UN | 552.12
48.78.60 | SUDECAP | GRADE DE FERRO QUADRADO 3/8" - 0,60x1,20M |  |  |  | UN | 222.48
50 |  | CUSTO HORARIO DE EQUIPAMENTO
50.01 | SUDECAP | ACABADORA DE ASFALTO, LAMA E VASSOURA MECANICA
50.01.09 | SUDECAP | CHI/VIBROACABADORA DE ASFALTO SOBRE ESTEIRAS, LARG. PAVIM. 2,13 M A 4,55 M, POT. 74 KW/ 100 HP, CAP. 400 T/ H |  |  |  | H | 165.74
50.01.30 | SUDECAP | CHP/USINA DE LAMA ASFÁLTICA COM CAPACIDADE DE 5M3 E POTÊNCIA 30HP OU EQUIVALENTE - EXCLUSIVE CAMINHÃO |  |  |  | H | 233.94
50.01.31 | SUDECAP | CHI/USINA DE LAMA ASFÁLTICA COM CAPACIDADE DE 5M3 E POTÊNCIA 30HP OU EQUIVALENTE - EXCLUSIVE CAMINHÃO |  |  |  | H | 131.45
50.01.32 | SUDECAP | CHP/CAMIN.LAMA ASF. FORD 1519, CONSMAQ LA-6-6.0M3 |  |  |  | H | 407.16
50.01.33 | SUDECAP | CHI/CAMIN.LAMA ASF. FORD 1519, CONSMAQ LA-6-6.0M3 |  |  |  | H | 203.88
50.01.70 | SUDECAP | CHP/VASSOURA MECANICA REBOCAVEL COM ESCOVA CILINDRICA LARGURA UTIL DE VARRIMENTO = 2,44M |  |  |  | H | 14.44
50.01.71 | SUDECAP | CHI/VASSOURA MECANICA REBOCAVEL COM ESCOVA CILINDRICA LARGURA UTIL DE VARRIMENTO = 2,44M |  |  |  | H | 10.67
50.01.72 | SUDECAP | CHP/FRESADORA DE ASFALTO A FRIO SOBRE RODAS, LARG. FRESAGEM 1,00 M, POT. 155 KW/208 HP |  |  |  | H | 993.35
50.04 | SUDECAP | BATE ESTACA E MARTELO
50.04.10 | SUDECAP | CHP/BATE ESTACA MAGAN 850 PM, 44 HP |  |  |  | H | 72.92
50.04.11 | SUDECAP | CHI/BATE ESTACA MAGAN 850 PM, 44 HP |  |  |  | H | 27.07
50.05 | SUDECAP | BETONEIRA
50.05.10 | SUDECAP | CHP/BETONEIRA 400 L, SEM CARREGADOR |  |  |  | H | 3.03
50.05.11 | SUDECAP | CHI/BETONEIRA 400 L, SEM CARREGADOR |  |  |  | H | 0.76
50.06 | SUDECAP | BOMBA D'AGUA E LAMA
50.06.02 | SUDECAP | CHP/BOMBA HIDROSUL 2" ASI-250-36M3/H C/20M MANGUEI |  |  |  | H | 8
50.06.03 | SUDECAP | CHI/BOMBA HIDROSUL 2" AS1-250-36M3/H C/20M MANGUE |  |  |  | H | 5.88
50.06.04 | SUDECAP | CHP/BOMBA HIDROSUL 3" ASI-500-72M3/H C/20M MANGUEI |  |  |  | H | 10.09
50.06.05 | SUDECAP | CHI/BOMBA HIDROSUL 3" ASI-500-72M3/H C/20M MANGUEI |  |  |  | H | 6.26
50.10 | SUDECAP | CAMINHAO, CARROCERIA E CAVALO MECANICO
50.10.08 | SUDECAP | CHP/CAMINHAO BASCULANTE FORD 1317 WE |  |  |  | H | 131.74
50.10.09 | SUDECAP | CHI/CAMINHAO BASCULANTE FORD 1317 WE |  |  |  | H | 62.28
50.10.12 | SUDECAP | CHP/CAMINHAO BASCULANTE FORD 1519 |  |  |  | H | 156.61
50.10.13 | SUDECAP | CHI/CAMINHAO BASCULANTE FORD 1519 |  |  |  | H | 72.44
50.10.36 | SUDECAP | CHP/CAMINHAO TANQUE FORD 1317 WE, 6.000L |  |  |  | H | 138.74
50.10.37 | SUDECAP | CHI/CAMINHAO TANQUE FORD 1317 WE, 6.000L |  |  |  | H | 61.25
50.10.50 | SUDECAP | CHP/CAMINHAO TANQUE FORD 1317 WE TRUCADO, 10000 |  |  |  | H | 145.69
50.10.51 | SUDECAP | CHI/CAMINHAO TANQUE FORD 1317 WE TRUCADO, 10000 L |  |  |  | H | 65.16
50.10.68 | SUDECAP | CHP/CAMINHAO CARROCERIA FORD 1317 WE |  |  |  | H | 136.68
50.10.69 | SUDECAP | CHI/CAMINHAO CARROCERIA FORD 1317 WE |  |  |  | H | 60.09
50.10.80 | SUDECAP | CHP/GUINDASTE ARTICULADO COM CAPACIDADE MÁXIMA DE 3300KG E ALCANCE MÁXIMO HORIZONTAL DE 9 METROS OU EQUIVALENTE |  |  |  | H | 22.4
50.10.81 | SUDECAP | CHI/GUINDASTE ARTICULADO COM CAPACIDADE MÁXIMA DE 3300KG E ALCANCE MÁXIMO HORIZONTAL DE 9 METROS OU EQUIVALENTE |  |  |  | H | 15.4
50.10.82 | SUDECAP | CHP/CAM.GUINDAUTO FORD F-1319 MADAL PBK - 6500 |  |  |  | H | 159.08
50.10.83 | SUDECAP | CHI/CAM.GUINDAUTO FORD F-1319 MADAL PBK - 6500 |  |  |  | H | 72.69
50.11 | SUDECAP | CARREGADEIRA
50.11.10 | SUDECAP | CHP/PÁ CARREGADEIRA 180HP CAPACIDADE CAÇAMBA 3M3 OU EQUIVALENTE |  |  |  | H | 282.93
50.11.11 | SUDECAP | CHI/PÁ CARREGADEIRA 180HP CAPACIDADE CAÇAMBA 3M3 OU EQUIVALENTE |  |  |  | H | 77.72
50.11.28 | SUDECAP | CHP/PÁ CARREGADEIRA 140HP CAPACIDADE CAÇAMBA 1,7M3 OU EQUIVALENTE |  |  |  | H | 209.29
50.11.29 | SUDECAP | CHI/PÁ CARREGADEIRA 140HP CAPACIDADE CAÇAMBA 1,7M3 OU EQUIVALENTE |  |  |  | H | 82.95
50.11.30 | SUDECAP | CHP/MINI-CARREGADEIRA DE PNEUS 61HP COM VASSOURA DE 1500MM OU EQUIVALENTE |  |  |  | H | 129.13
50.11.31 | SUDECAP | CHI/MINI-CARREGADEIRA DE PNEUS 61HP COM VASSOURA DE 1500MM OU EQUIVALENTE |  |  |  | H | 59.01
50.13 | SUDECAP | COMPACTADOR
50.13.22 | SUDECAP | CHP/ROLO COMPACTADOR VIBRATORIO TANDEM, ACO LISO, POTENCIA 57 HP, PESO SEM/COM LASTRO 6,5/9,4 T, LARGURA DE TRABALHO 1,20 M OU EQUIVALENTE |  |  |  | H | 120.42
50.13.23 | SUDECAP | CHI/ROLO COMPACTADOR VIBRATORIO TANDEM, ACO LISO, POTENCIA 57 HP, PESO SEM/COM LASTRO 6,5/9,4 T, LARGURA DE TRABALHO 1,20 M OU EQUIVALENTE |  |  |  | H | 45.51
50.13.40 | SUDECAP | CHP/ROLO VIBRAT. DYNAPAC CA-25 LISO - STD P/SOLOS |  |  |  | H | 201.39
50.13.41 | SUDECAP | CHI/ROLO VIBRAT. DYNAPAC CA-25 LISO - STD P/SOLOS |  |  |  | H | 65.54
50.13.42 | SUDECAP | CHP/ROLO VIBRATÓRIO PÉ DE CARNEIRO 100HP PESO OPERACIONAL 11000KG OU EQUIVALENTE |  |  |  | H | 201.34
50.13.43 | SUDECAP | CHI/ROLO VIBRATÓRIO PÉ DE CARNEIRO 100HP PESO OPERACIONAL 11000KG OU EQUIVALENTE |  |  |  | H | 65.51
50.13.44 | SUDECAP | CHP/ROLO VIBRATÓRIO LISO 80HP PESO OPERACIONAL 7000KG LARGURA 1,68M OU EQUIVALENTE |  |  |  | H | 172.46
50.13.45 | SUDECAP | CHI/ROLO VIBRATÓRIO LISO 80HP PESO OPERACIONAL 7000KG LARGURA 1,68M OU EQUIVALENTE |  |  |  | H | 66.92
50.13.46 | SUDECAP | CHP/ROLO VIBRATÓRIO PÉ DE CARNEIRO 80HP PESO OPERACIONAL 7000KG OU EQUIVALENTE |  |  |  | H | 175.63
50.13.47 | SUDECAP | CHI/ROLO VIBRATÓRIO PÉ DE CARNEIRO 80HP PESO OPERACIONAL 7000KG OU EQUIVALENTE |  |  |  | H | 68.9
50.13.50 | SUDECAP | CHP/ROLO VIBRATÓRIO DE TAMBOR DUPLO 24 HP, PESO OPERACIONAL 1700KG E TAMBOR 0,90M OU EQUIVALENTE |  |  |  | H | 71.64
50.13.51 | SUDECAP | CHI/ROLO VIBRATÓRIO DE TAMBOR DUPLO 24 HP, PESO OPERACIONAL 1700KG E TAMBOR 0,90M OU EQUIVALENTE |  |  |  | H | 44.36
50.13.54 | SUDECAP | CHP/ROLO DE PNEUS MASSA OPERACIONAL 10000KG LARGURA ROLAMENTO 1,80M E 99HP OU EQUIVALENTE |  |  |  | H | 257.31
50.13.55 | SUDECAP | CHI/ROLO DE PNEUS MASSA OPERACIONAL 10000KG LARGURA ROLAMENTO 1,80M E 99HP OU EQUIVALENTE |  |  |  | H | 103.36
50.13.74 | SUDECAP | CHP/COMPACTADOR VIBRATÓRIO DE PLACA 9,0 HP DIESEL OU EQUIVALENTE |  |  |  | H | 11.82
50.13.75 | SUDECAP | CHI/COMPACTADOR VIBRATÓRIO DE PLACA 9,0 HP DIESEL OU EQUIVALENTE |  |  |  | H | 3.55
50.13.78 | SUDECAP | CHP/COMPACTADOR VIBRATÓRIO DE PLACA 3,0 HP DIESEL OU EQUIVALENTE |  |  |  | H | 6.16
50.13.79 | SUDECAP | CHI/COMPACTADOR VIBRATÓRIO DE PLACA 3,0 HP DIESEL OU EQUIVALENTE |  |  |  | H | 0.89
50.14 | SUDECAP | COMPRESSOR E ACESSORIOS
50.14.10 | SUDECAP | CHP/COMPRESSOR PORTÁTIL, MOTOR DIESEL, 275 PCM, 7 BAR, 54,4KW, OU EQUIVALENTE |  |  |  | H | 114.69
50.14.11 | SUDECAP | CHI/COMPRESSOR PORTÁTIL, MOTOR DIESEL, 275 PCM, 7 BAR, 54,4KW, OU EQUIVALENTE |  |  |  | H | 31.65
50.16 | SUDECAP | DISTRIBUIDOR DE AGREGADO E BETUME
50.16.52 | SUDECAP | CHP/CAMIN.DISTR.BETUME FORD 1519, ALMEIDA D-72 D |  |  |  | H | 284.56
50.16.53 | SUDECAP | CHI/CAMIN.DISTR.BETUME FORD 1519, ALMEIDA D-72 D |  |  |  | H | 126.47
50.19 | SUDECAP | EQUIPAMENTO DE PERFURACAO E ROMPEDOR
50.19.16 | SUDECAP | CHP/PERFURATRIZ BJ 571-4L 78PCM |  |  |  | H | 15.18
50.19.17 | SUDECAP | CHI/PERFURATRIZ BJ 571-4L 78PCM |  |  |  | H | 15.18
50.19.62 | SUDECAP | CHP/ROMPEDOR PNEUMATICO MANUAL, PADRAO, PESO DE 30 KG, OU EQUIVALENTE |  |  |  | H | 16.68
50.19.63 | SUDECAP | CHI/ROMPEDOR PNEUMATICO MANUAL, PADRAO, PESO DE 30 KG, OU EQUIVALENTE |  |  |  | H | 16.23
50.19.66 | SUDECAP | MARTELO DEMOLIDOR ELETRICO, 2.000 W, 1.000 IMPACTOS POR MINUTO, FORÇA DE IMPACTO ENTRE 62 E 69 J, PESO DE 30 KG, OU EQUIVALENTE |  |  |  | H | 3.24
50.20 | SUDECAP | ESCAVADEIRA E DRAGA
50.20.06 | SUDECAP | CHP/RETROESCAVADEIRA TRAÇÃO 4X2, 85HP, CAÇAMBA 610MM / 0,22M3 OU EQUIVALENTE |  |  |  | H | 132.73
50.20.07 | SUDECAP | CHI/RETROESCAVADEIRA TRAÇÃO 4X2, 85HP, CAÇAMBA 610MM / 0,22M3 OU EQUIVALENTE |  |  |  | H | 60.39
50.20.18 | SUDECAP | CHP/ESCAVADEIRA HIDRAULICA SOBRE ESTEIRAS, CACAMBA 0,98M3, PESO OPERACIONAL 17T, POTENCIA BRUTA 119HP, OU EQUIVALENTE |  |  |  | H | 215.22
50.20.19 | SUDECAP | CHI/ESCAVADEIRA HIDRAULICA SOBRE ESTEIRAS, CACAMBA 0,98M3, PESO OPERACIONAL 17T, POTENCIA BRUTA 119HP, OU EQUIVALENTE |  |  |  | H | 96.88
50.20.20 | SUDECAP | CHP/ESCAVADEIRA HIDRAULICA SOBRE ESTEIRAS, CACAMBA 1,3M3, PESO OPERACIONAL 22T, POTÊNCIA BRUTA 156HP, OU EQUIVALENTE |  |  |  | H | 317.16
50.20.21 | SUDECAP | CHI/ESCAVADEIRA HIDRAULICA SOBRE ESTEIRAS, CACAMBA 1,3M3, PESO OPERACIONAL 22T, POTÊNCIA BRUTA 156HP, OU EQUIVALENTE |  |  |  | H | 131.24
50.21 | SUDECAP | ROCADEIRA
50.21.01 | SUDECAP | CHP/ROCADEIRA COSTAL COM MOTOR A GASOLINA DE *32* CC |  |  |  | H | 24.16
50.21.02 | SUDECAP | CHI/ROCADEIRA COSTAL COM MOTOR A GASOLINA DE *32* CC |  |  |  | H | 21.1
50.25 | SUDECAP | GRADE DE DISCO
50.25.08 | SUDECAP | CHP/GRADE DE DISCOS MECANICA 20X24" COM 20 DISCOS 24" X 6MM COM PNEUS PARA TRANSPORTE |  |  |  | H | 9.76
50.25.09 | SUDECAP | CHI/GRADE DE DISCOS MECANICA 20X24" COM 20 DISCOS 24" X 6MM COM PNEUS PARA TRANSPORTE |  |  |  | H | 7.32
50.27 | SUDECAP | GUINDASTE
50.27.16 | SUDECAP | CHP/ GUINDASTE WTTA - 16G |  |  |  | H | 451.19
50.27.17 | SUDECAP | CHI/ GUINDASTE WTTA - 16G |  |  |  | H | 236.8
50.31 | SUDECAP | MAQUINA E APARELHO DE SOLDA
50.31.10 | SUDECAP | CHP/GRUPO DE SOLDAGEM C/GERADOR A DIESEL PARA SOLDA ELETRICA, SOBRE 02 RODAS, COM MOTOR 4 CILINDROS, 375A TN5 B/56 C/3 KVA, OU EQUIVALENTE |  |  |  | H | 90.2
50.31.11 | SUDECAP | CHI/GRUPO DE SOLDAGEM C/GERADOR A DIESEL PARA SOLDA ELETRICA, SOBRE 02 RODAS, COM MOTOR 4 CILINDROS, 375A TN5 B/56 C/3 KVA, OU EQUIVALENTE |  |  |  | H | 35.54
50.32 | SUDECAP | MOTONIVELADORA
50.32.08 | SUDECAP | CHP/MOTONIVELADORA POTENCIA BASICA LIQUIDA (PRIMEIRA MARCHA) 125HP/93KW , PESO BRUTO 16T, LARGURA DA LAMINA DE 3,7 M, OU EQUIVALENTE |  |  |  | H | 243.04
50.32.09 | SUDECAP | CHI/MOTONIVELADORA POTENCIA BASICA LIQUIDA (PRIMEIRA MARCHA) 125HP/93KW , PESO BRUTO 16T, LARGURA DA LAMINA DE 3,7 M, OU EQUIVALENTE |  |  |  | H | 105.2
50.36 | SUDECAP | TRATOR
50.36.08 | SUDECAP | CHP/TRATOR COM LAMINA E ESCARIFICADOR D8 |  |  |  | H | 856.93
50.36.09 | SUDECAP | CHI/TRATOR COM LAMINA E ESCARIFICADOR D8 |  |  |  | H | 394.6
50.36.10 | SUDECAP | CHP/TRATOR DE ESTEIRAS, POTENCIA DE 177HP/132KW, PESO OPERACIONAL DE 16,5T, COM LAMINA COM CAPACIDADE DE 3,18M3, OU EQUIVALENTE |  |  |  | H | 274.53
50.36.11 | SUDECAP | CHI/TRATOR DE ESTEIRAS, POTENCIA DE 177HP/132KW, PESO OPERACIONAL DE 16,5T, COM LAMINA COM CAPACIDADE DE 3,18M3, OU EQUIVALENTE |  |  |  | H | 104.19
50.36.66 | SUDECAP | CHP/TRATOR DE PNEUS COM POTENCIA DE 105 CV, TRACAO 4 X 4, PESO COM LASTRO DE 5500 KG, OU EQUIVALENTE |  |  |  | H | 148.26
50.36.67 | SUDECAP | CHI/TRATOR DE PNEUS COM POTENCIA DE 105 CV, TRACAO 4 X 4, PESO COM LASTRO DE 5500 KG, OU EQUIVALENTE |  |  |  | H | 32.52
50.37 | SUDECAP | USINA DE ASFALTO, SOLOS E CONCRETO
50.37.22 | SUDECAP | CHP/USINA DE ASFALTO A FRIO, CAPACIDADE DE 30 A 40 T/H, ELETRICA, POTENCIA DE 20 CV, OU EQUIVALENTE |  |  |  | H | 90.3
50.37.23 | SUDECAP | CHI/USINA DE ASFALTO A FRIO, CAPACIDADE DE 30 A 40 T/H, ELETRICA, POTENCIA DE 20 CV, OU EQUIVALENTE |  |  |  | H | 64.99
50.39 | SUDECAP | VIBRADOR
50.39.10 | SUDECAP | CHP/VIBRADOR DE IMERSAO COM MANGOTE DE 45MM |  |  |  | H | 2.19
50.39.11 | SUDECAP | CHI/VIBRADOR DE IMERSAO COM MANGOTE DE 45MM |  |  |  | H | 0.63
50.41 | SUDECAP | EQUIPAMENTOS DE APOIO
50.41.01 | SUDECAP | CHP/MOTOSSERRA PORTATIL COM MOTOR A GASOLINA DE 60 CILINDRADAS, OU EQUIVALENTE |  |  |  | H | 24.29
50.41.02 | SUDECAP | CHI/MOTOSSERRA PORTATIL COM MOTOR A GASOLINA DE 60 CILINDRADAS, OU EQUIVALENTE |  |  |  | H | 18.98
50.41.11 | SUDECAP | CHP/MÁQUINA CORTADORA DE PISO (SERRA CLIPPER), À GASOLINA, 13HP, ÚMIDO OU À SECO, OU EQUIVALENTE |  |  |  | H | 8.91
50.41.12 | SUDECAP | CHI/MÁQUINA CORTADORA DE PISO (SERRA CLIPPER), À GASOLINA, 13HP, ÚMIDO OU À SECO, OU EQUIVALENTE |  |  |  | H | 1.58
50.41.14 | SUDECAP | CHP - REBOQUE PARA BANHEIRO QUÍMICO |  |  |  | H | 0.41
50.41.15 | SUDECAP | CHP DE IMPRESSORA MULTIFUNCIONAL A3 |  |  |  | H | 0.55
50.42 | SUDECAP | SERRA CIRCULAR
50.42.01 | SUDECAP | CHP/SERRA CIRCULAR DE BANCADA, MOTOR ELÉTRICO 1800W, COIFA P/DISCO 10", OU EQUIVALENTE |  |  |  | H | 1.68
50.42.02 | SUDECAP | CHI/SERRA CIRCULAR DE BANCADA, MOTOR ELÉTRICO 1800W, COIFA P/DISCO 10", OU EQUIVALENTE |  |  |  | H | 0.1